## Sheet
TIPO | N° | DESCRIPCIÓN | UNID. | CANTIDAD | COSTO | TOTAL
|  | MATERIALES |  |  |  | 108297015.3
MATERIALES | 1 | (V-1')1.05 X 1.80m MARCOS DE ALUMINIO VIDRIO LAMINADO 6mm | und | 2 | 750 | 1500
MATERIALES | 2 | (V-1)1.50 X 1.80 m MARCOS DE ALUMINIO VIDRIO LAMINADO 6mm | und | 46 | 1215.87 | 55930.02
MATERIALES | 3 | (V-11)1.09 X 1.80m MARCOS DE ALUMINIO VIDRIO LAMINADO 6mm | und | 2 | 360 | 720
MATERIALES | 4 | (V-12)1.00 X 1.00m MARCOS DE ALUMINIO VIDRIO LAMINADO 6mm | und | 4 | 450.32 | 1801.28
MATERIALES | 5 | (V-13)0.80 X 1.80m MARCOS DE ALUMINIO VIDRIO LAMINADO 6mm | und | 1 | 450.32 | 450.32
MATERIALES | 6 | (V-14)1.00 X 0.60m VIDRIO EMPLOMADO | und | 1 | 160 | 160
MATERIALES | 7 | (V-15)0.50 X 1.00m MARCOS DE ALUMINIO VIDRIO LAMINADO 6mm | und | 3 | 196 | 588
MATERIALES | 8 | (V-9)2.00 X 1.80m MARCOS DE ALUMINIO VIDRIO LAMINADO 6mm | und | 4 | 1493.17 | 5972.68
MATERIALES | 9 | ABLANDADOR | und | 2 | 24350 | 48700
MATERIALES | 10 | ABRAZADERA DE 1" CON DOS OREJAS | und | 4652.5429 | 1.7 | 7909.32
MATERIALES | 11 | ABRAZADERA DE 3/4" CON DOS OREJAS | und | 33976.3933 | 1.5 | 50964.59
MATERIALES | 12 | ABRAZADERA DE Fo.Go. C/DOS OREJAS 2 1/2" | und | 2 | 3 | 6
MATERIALES | 13 | ABRAZADERA U-BOLT 3/8" X 2 1/2" | und | 24 | 6.5 | 156
MATERIALES | 14 | ABRAZADERA UNISTRUD DE 1" | und | 1597.0111 | 1.8 | 2874.62
MATERIALES | 15 | ABRAZADERA UNISTRUT DE 1 1/2'' | und | 88 | 3 | 264
MATERIALES | 16 | ABRAZADERA UNISTRUT DE 1 1/4'' | und | 122 | 2.5 | 305
MATERIALES | 17 | ABRAZADERA UNISTRUT DE 1/2'' | und | 254 | 1.3 | 330.2
MATERIALES | 18 | ABRAZADERA UNISTRUT DE 2'' | und | 172 | 3.5 | 602
MATERIALES | 19 | ABRAZADERA UNISTRUT DE 2 1/2'' | und | 17 | 4.5 | 76.5
MATERIALES | 20 | ABRAZADERA UNISTRUT DE 3/4" | und | 2901.92 | 1.5 | 4352.88
MATERIALES | 21 | ABRAZADERA UNISTRUT DE 4'' | und | 21 | 6.5 | 136.5
MATERIALES | 22 | ACCESORIO BAJADA DE CABLES | und | 140 | 21.56 | 3018.4
MATERIALES | 23 | ACCESORIO CONEXION A TUBO | und | 520 | 7.9 | 4108
MATERIALES | 24 | ACCESORIO P/INSTALACION EN PARED | und | 125 | 1 | 125
MATERIALES | 25 | ACCESORIO P/INSTALACION EN TECHO, MONTAJE DOBLE | und | 5 | 408 | 2040
MATERIALES | 26 | ACCESORIOS DE FIJACION | und | 1 | 17.7 | 17.7
MATERIALES | 27 | ACCESORIOS DE FIJACION PARA SEPARADOR DE BAÑOS | und | 50.76 | 23.6 | 1197.94
MATERIALES | 28 | ACCESORIOS ELECTRICOS | glb | 27 | 649 | 17523
MATERIALES | 29 | ACCESORIOS P.FIJACION | gbl | 6.96 | 15 | 104.4
MATERIALES | 30 | ACCESORIOS Y ZÓCALO DE ALUMINIO PARA PUERTA BATIENTE Y VENTANAS PROYECTANTES | gbl | 891.65 | 40 | 35666
MATERIALES | 31 | ACEITE DE MOTOR 20W 50 | gln | 8 | 140 | 1120
MATERIALES | 32 | ACEITE DE TRANSMISION SAE 30º PARA CATERPILLAR COD. REF. 8T9572 | und | 3 | 542 | 1626
MATERIALES | 33 | ACEITE DE TRANSMISION SAE 80W-90º | und | 5 | 351 | 1755
MATERIALES | 34 | ACEITE LUBRICANTE 15W 40° X 4.5 gal COD. REF. VO23068344 | glb | 6 | 790 | 4740
MATERIALES | 35 | ACEITE LUBRICANTE PARA CAJA DE CAMBIO X 20 L COD. REF. 1161933 | gln | 1 | 890 | 890
MATERIALES | 36 | ACEITE LUBRICANTE PARA CATERPILLAR X 5 gal COD. REF. 3E9713 | und | 3 | 459 | 1377
MATERIALES | 37 | ACEITE LUBRICANTE PARA TRANSMISION AUTOMATICA TIPO ATF 220 X 1 gal | gln | 3 | 92.67 | 278.01
MATERIALES | 38 | ACEITE LUBRICANTE SAE 20W-50º GASOLINERO | gln | 8 | 295 | 2360
MATERIALES | 39 | ACEITE LUBRICANTE SAE 85W-140 PARA VOLVO X 20 L COD REF 1161937 | gln | 4 | 860 | 3440
MATERIALES | 40 | ACEITE MOTOR GASOLINERO MULTIGRADO | gln | 2.8812 | 95.8 | 276.01
MATERIALES | 41 | ACEITE PARA SISTEMA HIDRAULICO COD. REF. 11708322 | gln | 5 | 995 | 4975
MATERIALES | 42 | ACEITE PARA SISTEMA HIDRAULICO PARA CATERPILLAR COD. REF. 3096931 140 K X 5 gal | gln | 9 | 573.34 | 5160.06
MATERIALES | 43 | ACERO LAC 25x50x2.0 mm | und | 766.08 | 250 | 191520
MATERIALES | 44 | ACOPLADOR HDMI PARA FACEPLATE | und | 24 | 45 | 1080
MATERIALES | 45 | ACOPLE SCH - 40 1 1/2" | und | 100 | 2 | 200
MATERIALES | 46 | ACOPLE SCH - 40 1" | und | 6 | 0.5 | 3
MATERIALES | 47 | ACOPLE SCH - 40 2 1/2" | und | 462.6927 | 11.6 | 5367.24
MATERIALES | 48 | ACOPLE SCH - 40 2" | und | 124 | 8.8 | 1091.2
MATERIALES | 49 | ACOPLE SCH - 40 3" | und | 389.9847 | 15.7 | 6122.76
MATERIALES | 50 | ACOPLE SCH - 40 4" | und | 676.3408 | 18 | 12174.13
MATERIALES | 51 | ACOPLE SCH - 40 6" | und | 94.9742 | 30 | 2849.23
MATERIALES | 52 | ACUMULADOR DE ENERGIA - EQUIPO DE UPS 1 KVA | und | 6 | 236 | 1416
MATERIALES | 53 | ADAPTADOR A MÁSTIL DE 4" INC ACCESORIOS | und | 1 | 14.77 | 14.77
MATERIALES | 54 | ADAPTADOR DE COBRE 1" | und | 8 | 15.3 | 122.4
MATERIALES | 55 | ADAPTADOR DE COBRE 3/4" | und | 18 | 7.5 | 135
MATERIALES | 56 | ADAPTADOR DE COBRE ROSCA MACHO 1 1/2" | und | 28 | 25.8 | 722.4
MATERIALES | 57 | ADAPTADOR DE COBRE ROSCA MACHO 1 1/4" | und | 252 | 19.2 | 4838.4
MATERIALES | 58 | ADAPTADOR DE COBRE ROSCA MACHO 1" | und | 62 | 21.8 | 1351.6
MATERIALES | 59 | ADAPTADOR DE COBRE ROSCA MACHO 1/2" | und | 728 | 6.4 | 4659.2
MATERIALES | 60 | ADAPTADOR DE COBRE ROSCA MACHO 2 1/2" | und | 14 | 87.7 | 1227.8
MATERIALES | 61 | ADAPTADOR DE COBRE ROSCA MACHO 2" | und | 32 | 35.8 | 1145.6
MATERIALES | 62 | ADAPTADOR DE COBRE ROSCA MACHO 3" | und | 12 | 157 | 1884
MATERIALES | 63 | ADAPTADOR DE COBRE ROSCA MACHO 3/4" | und | 210 | 8.5 | 1785
MATERIALES | 64 | ADAPTADOR DE COBRE ROSCA MACHO 3/8" | und | 5 | 1.6 | 8
MATERIALES | 65 | ADAPTADOR DE COBRE ROSCA MACHO 4" | und | 50 | 355 | 17750
MATERIALES | 66 | ADAPTADOR DE COBRE ROSCA MACHO 6" | und | 16 | 33.75 | 540
MATERIALES | 67 | ADAPTADOR DE COBRE SOLDABLE DE 1/2" | und | 27 | 6 | 162
MATERIALES | 68 | ADAPTADOR DE COBRE TIPO L 1 1/2" | und | 2 | 21.2 | 42.4
MATERIALES | 69 | ADAPTADOR DE COBRE TIPO L 1 1/4" | und | 2 | 19.3 | 38.6
MATERIALES | 70 | ADAPTADOR DE COBRE TIPO L 1" | und | 2 | 17 | 34
MATERIALES | 71 | ADAPTADOR DE COBRE TIPO L 1/2" | und | 7 | 8.5 | 59.5
MATERIALES | 72 | ADAPTADOR DE COBRE TIPO L 3/4" | und | 2 | 8.9 | 17.8
MATERIALES | 73 | ADAPTADOR PARA SOLDAR DE COBRE HEMBRA 1 1/4" | und | 133 | 20.5 | 2726.5
MATERIALES | 74 | ADAPTADOR PARA SOLDAR DE COBRE HEMBRA 1" | und | 37 | 15.2 | 562.4
MATERIALES | 75 | ADAPTADOR PARA SOLDAR DE COBRE HEMBRA 1/2" | und | 642 | 5.2 | 3338.4
MATERIALES | 76 | ADAPTADOR PARA SOLDAR DE COBRE HEMBRA 3/4" | und | 30 | 7.6 | 228
MATERIALES | 77 | ADAPTADOR PVC SAP 1 1/2" | und | 4 | 5.2 | 20.8
MATERIALES | 78 | ADAPTADOR PVC SAP DE 1" | und | 4 | 4.5 | 18
MATERIALES | 79 | ADHESIVO EPOXICO PARA ANCLAJES X 1 KG | und | 1.4 | 110 | 154
MATERIALES | 80 | ADHESIVO EPOXICO PARA ANCLAJES X 5 Kg | und | 28.1247 | 355.5 | 9998.34
MATERIALES | 81 | ADHESIVO MONOCOMPONENTE PARA METAL X 600 mL | und | 640.7727 | 59 | 37805.59
MATERIALES | 82 | ADHESIVO MULTIUSO A BASE DE POLICLOROPRENO X 1 gal | und | 243.898 | 80 | 19511.84
MATERIALES | 83 | ADITIVO CURADOR DE CONCRETO | Cil | 69.96 | 810.71 | 56717.28
MATERIALES | 84 | ADITIVO EXPANSIVO DE CONCRETO | bol | 511.0968 | 33 | 16866.19
MATERIALES | 85 | ADITIVO IMPERMEABILIZANTE | gln | 911.0993 | 24.39 | 22221.71
MATERIALES | 86 | ADOSADO EN PARED PARA 2 TUBERIAS | und | 3 | 53 | 159
MATERIALES | 87 | ADQUISICION DE EQUIPOS DE PROTECCION PERSONAL DE SEGURIDAD | gbl | 1 | 983770 | 983770
MATERIALES | 88 | Adquisición de tacho amarillo de 120 lt con tapa y ruedas HDPE | und | 13 | 240 | 3120
MATERIALES | 89 | Adquisición de tacho amarillo de 20 lt con tapa HDPE | und | 50 | 90 | 4500
MATERIALES | 90 | Adquisición de tacho amarillo de 40 lt con tapa HDPE | und | 27 | 165 | 4455
MATERIALES | 91 | Adquisición de tacho amarillo de 400 lt con tapa y ruedas HDPE | und | 2 | 1000 | 2000
MATERIALES | 92 | Adquisición de tacho amarillo de 50 lt con tapa HDPE | und | 2 | 170 | 340
MATERIALES | 93 | Adquisición de tacho amarillo de 60 lt con tapa HDPE | und | 6 | 195 | 1170
MATERIALES | 94 | Adquisición de tacho negro de 120 lt con tapa y ruedas de HDPE | und | 10 | 195 | 1950
MATERIALES | 95 | Adquisición de tacho negro de 20 lt con tapa HDPE | und | 161 | 90 | 14490
MATERIALES | 96 | Adquisición de tacho negro de 220 lt con tapa y ruedas de HDPE | und | 2 | 270 | 540
MATERIALES | 97 | Adquisición de tacho negro de 40 lt con tapa HDPE | und | 54 | 165 | 8910
MATERIALES | 98 | Adquisición de tacho negro de 400 lt con tapa y ruedas de HDPE | und | 1 | 1000 | 1000
MATERIALES | 99 | Adquisición de tacho negro de 60 lt con tapa HDPE | und | 57 | 180 | 10260
MATERIALES | 100 | Adquisición de tacho negro de 660 lt con tapa y ruedas de HDPE | und | 2 | 1200 | 2400
MATERIALES | 101 | Adquisición de tacho rojo de 120 lt con tapa y ruedas HDPE | und | 9 | 195 | 1755
MATERIALES | 102 | Adquisición de tacho rojo de 20 lt con tapa HDPE | und | 166 | 90 | 14940
MATERIALES | 103 | Adquisición de tacho rojo de 220 lt con tapa y ruedas HDPE | und | 4 | 270 | 1080
MATERIALES | 104 | Adquisición de tacho rojo de 40 lt con tapa HDPE | und | 26 | 165 | 4290
MATERIALES | 105 | Adquisición de tacho rojo de 60 lt con tapa HDPE | und | 66 | 180 | 11880
MATERIALES | 106 | Adquisición de tacho rojo de 660 lt con tapa y ruedas HDPE | und | 2 | 1200 | 2400
MATERIALES | 107 | AGITADOR DE TUBOS | und | 1 | 14700 | 14700
MATERIALES | 108 | AGITADOR PARA BOLSAS DE SANGRE | und | 1 | 27343.97 | 27343.97
MATERIALES | 109 | AGUA | m³ | 267.0205 | 5 | 1335.1
MATERIALES | 110 | AGUA DE MESA DESCARTABLE | und | 7199.9604 | 20.21 | 145511.2
MATERIALES | 111 | AGUA OXIGENADA 120 ML | und | 20 | 2.5 | 50
MATERIALES | 112 | AGUA OXIGENADA X 1 LITRO | und | 100 | 5 | 500
MATERIALES | 113 | AISLADOR TIPO CARRETE CLASE ANSI 53-3 | und | 14 | 55 | 770
MATERIALES | 114 | AISLADORES TERMICOS PARA TUBERIAS DE 1 1/2" | und | 176.89 | 30 | 5306.7
MATERIALES | 115 | AISLADORES TERMICOS PARA TUBERIAS DE 1 1/4" | und | 492.17 | 28 | 13780.76
MATERIALES | 116 | AISLADORES TERMICOS PARA TUBERIAS DE 1" | und | 281.36 | 26 | 7315.36
MATERIALES | 117 | AISLADORES TERMICOS PARA TUBERIAS DE 2 1/2" | und | 68.43 | 35 | 2395.05
MATERIALES | 118 | AISLADORES TERMICOS PARA TUBERIAS DE 2" | und | 147.3 | 34 | 5008.2
MATERIALES | 119 | AISLADORES TERMICOS PARA TUBERIAS DE 3" | und | 82.935 | 38 | 3151.53
MATERIALES | 120 | AISLADORES TERMICOS PARA TUBERIAS DE 4" | und | 37.74 | 50 | 1887
MATERIALES | 121 | AISLAMIENTO LANA DE VIDRIO CON FOIL DE ALUMINIO 1 1/2" | m² | 4375.0418 | 13.22 | 57838.05
MATERIALES | 122 | AISLAMIENTO TERMOACUSTICO PARA TUBERIA DE Ø 1-3" DE 2" DE ESPESOR | m | 493.83 | 110 | 54321.3
MATERIALES | 123 | AISLAMIENTO TERMOACUSTICO PARA TUBERIA DE Ø 3/4" DE 1" DE ESPESOR | m | 197.66 | 75 | 14824.5
MATERIALES | 124 | ALAMBRE DE FIERRO GALVANIZADO N° 14 | kg | 992.4159 | 10.34 | 10261.58
MATERIALES | 125 | ALAMBRE DE SOLDAR 0.8 MM MIG SIN GAS | kg | 1418.7267 | 22 | 31211.99
MATERIALES | 126 | ALAMBRE FLUX | kg | 91.5913 | 22 | 2015.01
MATERIALES | 127 | ALAMBRE NEGRO N° 08 | kg | 7646.4949 | 3.64 | 27833.24
MATERIALES | 128 | ALAMBRE NEGRO N° 16 | kg | 47693.6958 | 3.6 | 171697.3
MATERIALES | 129 | ALARMA AUDIOVISUAL PARA SISTEMA DE OXIGENO Y VACIO. | und | 3 | 3520 | 10560
MATERIALES | 130 | ALARMA AUDIOVISUAL PARA SISTEMA DE OXIGENO, VACIO Y AIRE COMPRIMIDO MEDICINAL | und | 3 | 3850 | 11550
MATERIALES | 131 | ALARMA DIGITAL AUDIOVISUAL DE SUMINISTRO DE OXIGENO MEDICINAL | und | 6 | 7129.09 | 42774.54
MATERIALES | 132 | ALCOHOL 70° FRASCO X 1 LITRO | und | 100 | 10.3 | 1030
MATERIALES | 133 | ALCOHOL DE 96° MEDICINAL X LT | und | 100 | 14 | 1400
MATERIALES | 134 | ALCOHOL MEDICINAL 70° DE 250 ML | und | 20 | 6 | 120
MATERIALES | 135 | ALCOHOLIMETRO PORTATIL - AT7000 | und | 5 | 2502 | 12510
MATERIALES | 136 | Alcorque metalico para exteriores | und | 1 | 500 | 500
MATERIALES | 137 | ALGODÓN HIDROFILO ROLLO X 500 MG CANTIDAD SUPERIOR | rll | 30 | 19 | 570
MATERIALES | 138 | ALMACENAMIENTO EXTERNO - RESPALDO A CINTA MAGNETICA (AUTOLOADER) | und | 1 | 71784.21 | 71784.21
MATERIALES | 139 | ALMACENAMIENTO Y DISTRIBUCIÓN DE AGUA | glb | 1 | 7199.99 | 7199.99
MATERIALES | 140 | ALQUITRAN | gln | 43.2 | 16.9 | 730.08
MATERIALES | 141 | AMBULANCIA URBANA TIPO II | und | 1 | 466500 | 466500
MATERIALES | 142 | AMINOFOLx200ML | fco | 1.1364 | 20 | 22.73
MATERIALES | 143 | AMPLIFICADOR DE AUDIO DE 2000W | und | 4 | 5741 | 22964
MATERIALES | 144 | AMPLIFICADOR DE SEÑAL TELEFONIA MOVIL | und | 8 | 7486.71 | 59893.68
MATERIALES | 145 | ANALIZADOR AUTOMATICO DE HEMOCULTIVO | und | 1 | 188488.55 | 188488.55
MATERIALES | 146 | ANALIZADOR AUTOMATICO PARA MICROBIOLOGIA | und | 1 | 265408.31 | 265408.31
MATERIALES | 147 | ANALIZADOR AUTOMATIZADO PARA INMUNOBIOQUIMICA DE ELECTROQUIMIOLUMINISCENCIA | und | 1 | 472500 | 472500
MATERIALES | 148 | ANALIZADOR AUTOMNTICO DE COOMBS | und | 1 | 118406.71 | 118406.71
MATERIALES | 149 | ANALIZADOR BIOQUIMICO AUTOMATIZADO | und | 1 | 204750 | 204750
MATERIALES | 150 | ANALIZADOR DE ELECTROLITICOS Y GASES DE SANGRE PORTATIL | und | 1 | 53423.41 | 53423.41
MATERIALES | 151 | ANALIZADOR DE ELECTROLITOS Y GASES EN LA SANGRE | und | 1 | 137670.17 | 137670.17
MATERIALES | 152 | ANALIZADOR DE REDES SEGUN ESPESIFICACIONES TECNICAS | und | 75 | 2000 | 150000
MATERIALES | 153 | ANALIZADOR HEMATOLOGICO AUTOMATICO DE 5 DIFERENCIALES | und | 1 | 116674.4 | 116674.4
MATERIALES | 154 | ANALIZADOR INMUNOL6GICO | und | 2 | 254945.15 | 509890.3
MATERIALES | 155 | ANCLAJE DE D=1/2" | m | 50.1626 | 48.31 | 2423.36
MATERIALES | 156 | ANCLAJE DE FIERRO Ø 3/8" | und | 2.5 | 40 | 100
MATERIALES | 157 | ANDADOR | und | 1 | 682.4 | 682.4
MATERIALES | 158 | ANGULAR DE 1 1/2 x 1 1/2 x 1/4 | und | 28.76 | 90 | 2588.4
MATERIALES | 159 | ANGULAR DE 1 1/4 x 1 1/4 x 1/4 | und | 17.7608 | 82.5 | 1465.27
MATERIALES | 160 | ANGULAR L ASTM A 36 DE 2"X2"X3/16" | kg | 2115.929 | 5.53 | 11701.09
MATERIALES | 161 | ANGULO 2"x2"x3/16" x6m. AREQUIPA | pza | 36.8363 | 42.72 | 1573.65
MATERIALES | 162 | ANILLO PARA JHON DEERE COD. REF. T159403 | und | 2 | 506 | 1012
MATERIALES | 163 | ANILLO PARA JHON DEERE COD. REF. T353713 | und | 2 | 326 | 652
MATERIALES | 164 | ANILLO TORICO PARA JOHN DEERE COD. REF. L40317 | und | 2 | 71 | 142
MATERIALES | 165 | ANTENA DE RECEPCION DE SEÑAL TELEFONIA MOVIL | und | 16 | 345.17 | 5522.72
MATERIALES | 166 | ANTENA DE REPETICION DE SEÑAL TELEFONIA MOVIL | und | 8 | 522.27 | 4178.16
MATERIALES | 167 | ANTENA HF | und | 1 | 2257.45 | 2257.45
MATERIALES | 168 | ANTENA VHF | und | 1 | 1553.48 | 1553.48
MATERIALES | 169 | ANUNCIADOR REMOTO DE CONTROL DE RED DE 40 CARACTERES | und | 4 | 1027.6 | 4110.4
MATERIALES | 170 | APOSITO DE GASA 10 CM X 10 CM | und | 1000 | 1.4 | 1400
MATERIALES | 171 | APOSITO DE GASA Y ALGODÓN ESTERIL DE 10 CM X 10 CM, CAJA X 20 UND | cja | 400 | 26 | 10400
MATERIALES | 172 | Aprobación del informe final del PMAR | und | 1 | 1071.02 | 1071.02
MATERIALES | 173 | ARANDELA DE ACERO A PRESION 1/4" | und | 36.0106 | 3.78 | 136.12
MATERIALES | 174 | ARANDELA DE ACERO A PRESION 3/8" | und | 34.2063 | 3.78 | 129.3
MATERIALES | 175 | ARANDELA DE ACERO GALVANIZADO 3/8" | und | 20082 | 0.2 | 4016.4
MATERIALES | 176 | ARANDELA ZINCADA PARA VARILLA DE 3/8" | und | 5173.45 | 0.2 | 1034.69
MATERIALES | 177 | ARANDELAS PLANAS DE 1/4" | bls | 0.0977 | 6.65 | 0.65
MATERIALES | 178 | ARCHIVADOR METÁLICO DE 4 GAVETAS | und | 80 | 1566.25 | 125300
MATERIALES | 179 | ARCHIVADOR METÁLICO DE PLACAS RADIOGRÁFICAS | und | 4 | 750 | 3000
MATERIALES | 180 | ARCILLA | m³ | 4.8 | 90 | 432
MATERIALES | 181 | ARENA FINA | m³ | 1813.6755 | 110.7 | 200773.87
MATERIALES | 182 | ARENA GRUESA | m³ | 1718.2505 | 84.7 | 145535.82
MATERIALES | 183 | ARMARIO ACERO INOXIDABLE | und | 3 | 4201.03 | 12603.09
MATERIALES | 184 | ARMARIO METALICO DE 2 PUERTAS | und | 23 | 1506.44 | 34648.12
MATERIALES | 185 | ARMARIO METÁLICO DE UN CUERPO Y DOS COMPARTIMIENTOS | und | 54 | 2126.95 | 114855.3
MATERIALES | 186 | ARMARIO PARA COLGAR DE MADERA DE 2 DIVISIONES Y PUERTAS CORREDIZAS | und | 2 | 3634.83 | 7269.66
MATERIALES | 187 | ARMARIO PARA COLGAR ENDOSCOPIOS | und | 2 | 1200 | 2400
MATERIALES | 188 | Armellas y alcayatas | gbl | 260.6 | 4 | 1042.4
MATERIALES | 189 | ARNES DE CUERPO ENTERO Y LINEA DE ENGANCHE | und | 240 | 137 | 32880
MATERIALES | 190 | ARNES DE SEGURIDAD CON LINEA DE VIDA | und | 30 | 280 | 8400
MATERIALES | 191 | ARPILLERA DOBLE ANCHO 1.5M X 200M COLOR BLANCO | rll | 2.2108 | 714 | 1578.49
MATERIALES | 192 | ASFALTO PEM 85-100 | gln | 212.401 | 22 | 4672.82
MATERIALES | 193 | ASIENTO P/ INODORO | und | 124 | 71.9 | 8915.6
MATERIALES | 194 | ASPIRADOR DE SECRECION PORTATIL | und | 2 | 4794.94 | 9589.88
MATERIALES | 195 | ASPIRADOR DE SECRECIONES DE SOBREMESA | und | 2 | 7847.46 | 15694.92
MATERIALES | 196 | ASPIRADOR DE SECRECIONES RODABLE | und | 32 | 9723.2 | 311142.4
MATERIALES | 197 | ASPIRADOR DE SECRECIONES RODABLE PARA RED DE VACIO | und | 2 | 2439.89 | 4879.78
MATERIALES | 198 | ATENUADOR DE VOLUMEN 30W PARA EMPOTRAR | und | 5 | 227 | 1135
MATERIALES | 199 | ATOMIZADOR DE PLASTICO X 1 L | und | 30 | 15 | 450
MATERIALES | 200 | ATRIL ROTA FOLIO | und | 7 | 2463.75 | 17246.25
MATERIALES | 201 | AURICULARES PARA BOMBEROS | und | 10 | 192 | 1920
MATERIALES | 202 | AUTOKERATOREFRACTÓMETRO FIJO | und | 1 | 56166.58 | 56166.58
MATERIALES | 203 | AUTOQUERATOREFRACTÓMETRO | und | 1 | 41664 | 41664
MATERIALES | 204 | BAFLE DE PVC e=1" DE 0.60 x 0.75m CON TIRADOR Y CORREDERA DE ACERO INOXIDABLE | und | 5 | 200 | 1000
MATERIALES | 205 | BALANZA ANALITICA (200 A 500 GR) | und | 1 | 9030 | 9030
MATERIALES | 206 | BALANZA ANALITICA DE PRECISION | und | 2 | 6689.46 | 13378.92
MATERIALES | 207 | BALANZA DE DOS PLATILLOS DE 2 KG. | und | 2 | 1690.52 | 3381.04
MATERIALES | 208 | BALANZA DE MESA DE 2O KILOS | und | 2 | 5431.84 | 10863.68
MATERIALES | 209 | BALANZA DE PIE DIGITAL DE 150 KG | und | 4 | 725 | 2900
MATERIALES | 210 | BALANZA DE PLATAFORMA DIGITAL, FUERZA 100 KG | und | 3 | 7450.51 | 22351.53
MATERIALES | 211 | BALANZA DE PLATAFORMA FUERZA 160 KG. (APRÓX.) | und | 1 | 4811.22 | 4811.22
MATERIALES | 212 | BALANZA DE PLATAFORMA, FUERZA 100KG | und | 1 | 4187.26 | 4187.26
MATERIALES | 213 | BALANZA DE PRECISI6N 2 KG | und | 3 | 6825 | 20475
MATERIALES | 214 | BALANZA DIGITAL CON TALLIMETRO ADULTO | und | 21 | 5099.61 | 107091.81
MATERIALES | 215 | BALANZA DIGITAL CON TALLIMETRO NEONATAL | und | 7 | 3229 | 22603
MATERIALES | 216 | BALANZA DIGITAL CON TALLIMETRO PEDIATRICA | und | 3 | 5506.25 | 16518.75
MATERIALES | 217 | BALANZA DIGITAL NEONATAL | und | 1 | 3991.22 | 3991.22
MATERIALES | 218 | BALANZA DIGITAL PARA PESAR ÓRGANOS | und | 6 | 14175 | 85050
MATERIALES | 219 | BALANZA DIGITAL PORTÁTIL | und | 8 | 3243.89 | 25951.12
MATERIALES | 220 | BALANZA PEDIATRICA DE MESA DE 0 A 20 KG | und | 1 | 3229 | 3229
MATERIALES | 221 | BALDE CON CAÑO 20 L | und | 80 | 40 | 3200
MATERIALES | 222 | BALDE DE PLASTICO DE 20 LITROS | und | 120 | 18 | 2160
MATERIALES | 223 | BALON DE HONAN | und | 1 | 2500 | 2500
MATERIALES | 224 | BALON DE OXIGENO DE 3M3 | und | 1 | 2280 | 2280
MATERIALES | 225 | BANCAS DE MADERA Y CONCRETO | und | 4 | 220 | 880
MATERIALES | 226 | BANCO DE MADERA PARA VESTUARIO | und | 20 | 103.95 | 2079
MATERIALES | 227 | BANDEJA ACRÍLICA DOBLE PARA ESCRITORIO | und | 84 | 106.11 | 8913.24
MATERIALES | 228 | BANDEJA DE PLASTICO ANTIDESLIZANTE 2 cm X 35 cm X 45 cm | und | 100 | 16 | 1600
MATERIALES | 229 | BANDEJA PARA FIBRA OPTICA DE 02 PUERTOS | und | 2 | 2386.97 | 4773.94
MATERIALES | 230 | BANDEJA PARA FIBRA OPTICA DE 03 PUERTOS | und | 10 | 2437.74 | 24377.4
MATERIALES | 231 | BANDEJA PARA FIBRA OPTICA DE 04 PUERTOS | und | 1 | 2513.88 | 2513.88
MATERIALES | 232 | BANDEJA PARA FIBRA OPTICA DE 30 PUERTOS | und | 1 | 5785.18 | 5785.18
MATERIALES | 233 | BANDEJA PARA FIBRA OPTICA DE 36 PUERTOS | und | 1 | 7028.92 | 7028.92
MATERIALES | 234 | BANDEJA PORTACABLE TIPO MALLA ELECTROZINCADO h=105mm A=100mm | m | 181.8 | 105 | 19089
MATERIALES | 235 | BANDEJA PORTACABLE TIPO MALLA ELECTROZINCADO h=105mm A=300mm | m | 1275.0341 | 150 | 191255.12
MATERIALES | 236 | Bandeja tipo malla de 105x600x3000mm electrozincado con aterramiento incluye accesorios de instalación | m | 277.72 | 357.87 | 99387.66
MATERIALES | 237 | Bandeja tipo malla de 60x200x3000mm electrozincado con aterramiento incluye accesorios de instalación | m | 466.97 | 120 | 56036.4
MATERIALES | 238 | Bandeja tipo malla de 60x300x3000mm electrozincado con aterramiento incluye accesorios de instalación | m | 240.95 | 180 | 43371
MATERIALES | 239 | Bandeja tipo malla de 60x500x3000mm electrozincado con aterramiento incluye accesorios de instalación | m | 291.41 | 250 | 72852.5
MATERIALES | 240 | BANDEJAS ANTIDERRAME DE 1.5 MX1M | und | 10 | 633 | 6330
MATERIALES | 241 | Bandejas antiderrame de 50cmx40cm | und | 10 | 186 | 1860
MATERIALES | 242 | Bandejas antiderrame de 80cmx60cm | und | 15 | 377 | 5655
MATERIALES | 243 | BANNER | und | 8 | 98 | 784
MATERIALES | 244 | BAÑO MARIA DE 10 A 15 LT | und | 2 | 7932.93 | 15865.86
MATERIALES | 245 | BAÑO MARIA DE 20 A 25 LITROS | und | 2 | 10193.25 | 20386.5
MATERIALES | 246 | BARBIJOS | cja | 2000 | 8 | 16000
MATERIALES | 247 | BARBIQUEJO CON MENTONERA PARA CASCO | und | 400 | 2.5 | 1000
MATERIALES | 248 | BARBIQUEJOS NAYLON PARA CASCO | und | 300 | 2.5 | 750
MATERIALES | 249 | Baritina | kg | 1636.3151 | 11.97 | 19586.69
MATERIALES | 250 | BARRA DE COBRE PARA TOMA DE TIERRA | und | 12 | 225 | 2700
MATERIALES | 251 | BARRA DE SEGURIDAD ACERO INOXIDABLE 32 MM - 60 CM EN SSHH | und | 70 | 180 | 12600
MATERIALES | 252 | BARRA LUMINOSA | und | 4 | 59 | 236
MATERIALES | 253 | BARRA PARALELAS PARA ADULTO | und | 1 | 8464.5 | 8464.5
MATERIALES | 254 | BARRA PARALELAS PARA NIÑOS | und | 1 | 5161.89 | 5161.89
MATERIALES | 255 | BARRA PRINCIPAL DE TIERRA PBB DE COBRE 300X100X5MM | und | 8 | 519.2 | 4153.6
MATERIALES | 256 | BARRA RETRACTIL PARA CONOS DE SEGURIDAD | und | 269.905 | 27.38 | 7390
MATERIALES | 257 | BARRA SECUNDARIA DE TIERRA SBB DE COBRE 250X50X5MM | und | 7 | 467.28 | 3270.96
MATERIALES | 258 | BASE DE ACERO CON PERNOS DE ANCLAJE | und | 51.76 | 70 | 3623.2
MATERIALES | 259 | BASTONES | und | 1 | 3759.25 | 3759.25
MATERIALES | 260 | BATERIA DE LIBRE MANTENIMIENTO 102 AH 750 A 12 V | und | 1 | 650 | 650
MATERIALES | 261 | BATIDORA INDUSTRIAL | und | 1 | 13102.59 | 13102.59
MATERIALES | 262 | BENTONITA x 36kg | sac | 62 | 25.83 | 1601.46
MATERIALES | 263 | BICICLETA ERGOMETRICA, ADULTO | und | 1 | 16345.72 | 16345.72
MATERIALES | 264 | BICICLETA ERGOMETRICA, PEDIATRICA | und | 1 | 19577 | 19577
MATERIALES | 265 | BIDESTILADOR DE AGUA 4 LITROS/H | und | 1 | 23114.17 | 23114.17
MATERIALES | 266 | BIDESTILADOR DE AGUA 8 LITROS/H | und | 2 | 37726.88 | 75453.76
MATERIALES | 267 | BIOMBO DE ACERO INOXIDABLE DE 2 CUERPOS | und | 25 | 1449.1 | 36227.5
MATERIALES | 268 | BIOMBO DE METAL DE 3 CUERPOS | und | 1 | 290 | 290
MATERIALES | 269 | BISAGRA 4" x 4" | und | 8.466 | 10 | 84.66
MATERIALES | 270 | BISAGRA ALUMINIZ.CAPUCHINA 2 1/2"x2 1/2" | und | 876.3001 | 6.5 | 5695.95
MATERIALES | 271 | BISAGRA DE ACERO CAPUCHINA 4"x4" | und | 2752 | 13.3 | 36601.6
MATERIALES | 272 | BISAGRA SOLDABLE 1/2"X4" | und | 22.0934 | 3.7 | 81.75
MATERIALES | 273 | Bisagras vaiven de acero grado 2 satinadas | und | 54 | 105.02 | 5671.08
MATERIALES | 274 | BLOQUEADOR SOLAR 50 + FPS X 1000 ML | und | 20 | 128 | 2560
MATERIALES | 275 | BLOQUEADOR SOLAR SPF 100 TOTAL SUNBLOCK 60G | und | 50 | 31 | 1550
MATERIALES | 276 | BOLSA DE PLASTICO PARA BASURA COLOR NEGRO X 220 LTS | pqt | 100 | 100 | 10000
MATERIALES | 277 | BOLSA DE POLIETILENO 1 µm X 68 cm X 75 cm X 100 COLOR ROJO | cto | 26.4 | 35 | 924
MATERIALES | 278 | BOLSA DE POLIETILENO 1.5 µm X 68 cm X 75 cm X 100 COLOR NEGRO | cto | 26.4 | 35 | 924
MATERIALES | 279 | BOLSA DE POLIETILENO 1.5 µm X 90 cm X 1.07 m COLOR NEGRO | cto | 33.6 | 70 | 2352
MATERIALES | 280 | BOLSA DE POLIETILENO 1.5 µm X 90 cm X 1.07 m COLOR ROJO | cto | 33.6 | 70 | 2352
MATERIALES | 281 | BOLSA DE POLIETILENO 2 µm X 1.00 m X 1.20 m COLOR AZUL | cto | 16.6 | 250 | 4150
MATERIALES | 282 | BOLSA DE POLIETILENO 2 µm X 1.00 m X 1.20 m COLOR BLANCO | cto | 16.6 | 250 | 4150
MATERIALES | 283 | BOLSA DE POLIETILENO 2 µm X 1.00 m X 1.20 m COLOR NEGRO | cto | 19.2 | 250 | 4800
MATERIALES | 284 | BOLSA DE POLIETILENO 2 µm X 1.00 m X 1.20 m COLOR ROJO | cto | 9.6 | 250 | 2400
MATERIALES | 285 | BOLSA PERFUSORA | und | 1 | 3360 | 3360
MATERIALES | 286 | BOLSAS DE BASURA GRANDE ROJOS | pqt | 100 | 120 | 12000
MATERIALES | 287 | BOMBA CONTRA INCENDIO PRINCIPAL Q500GPM Y 100PSI + BOMBA JOCKEY INCLUYE INSTALACION | und | 1 | 131261.43 | 131261.43
MATERIALES | 288 | BOMBA DE INFUSION DE 1 CANAL | und | 4 | 12349.95 | 49399.8
MATERIALES | 289 | BOMBA DE INFUSION DE 2 CANALES | und | 22 | 36274.78 | 798045.16
MATERIALES | 290 | BOMBA DE INFUSION DE JERINGA | und | 2 | 11140.96 | 22281.92
MATERIALES | 291 | BOQUILLA DE DESCARGA SISTEMA FM-200 DE 1 1/2" | und | 1 | 25 | 25
MATERIALES | 292 | BOQUILLA DE DESCARGA SISTEMA FM-200 DE 1" | und | 4 | 30 | 120
MATERIALES | 293 | BORNE DE TIERRA BIMETALICO | und | 1442.41 | 25.7 | 37069.94
MATERIALES | 294 | BORNE DE TIERRA METALICO | und | 375.462 | 25.07 | 9412.83
MATERIALES | 295 | BOTADERO CLINICO B-50 (CERAMICA VITRIFICADA CON VALVULA FLUXOMETRO, AGUA FRIA Y CALIENTE) | und | 4 | 260 | 1040
MATERIALES | 296 | Botallantas de concreto | und | 31 | 120 | 3720
MATERIALES | 297 | BOTAS DE CUERO PUNTA ACERO | und | 900 | 90 | 81000
MATERIALES | 298 | BOTAS DE JEBE | par | 829.993 | 48.49 | 40246.36
MATERIALES | 299 | BOTELLA DE OXÍGENO MEDICINAL DE 10m3 CON CONTENIDO | und | 60 | 2800 | 168000
MATERIALES | 300 | BOTELLA LAVAOJOS DE EMERGENCIA | und | 4 | 174 | 696
MATERIALES | 301 | BOTONERA TEMPORIZADOR | und | 3 | 2625 | 7875
MATERIALES | 302 | BRIDA ROMPE AGUA DE ACERO ø 4" | und | 4 | 90 | 360
MATERIALES | 303 | BRIDA ROMPE AGUA DE ACERO ø 6" | und | 9 | 45 | 405
MATERIALES | 304 | BUTACA DE 3 CUERPOS CON UN ASIENTO DE 0.80CM | und | 2 | 800 | 1600
MATERIALES | 305 | BUTACA DE 4 CUERPOS | und | 12 | 900 | 10800
MATERIALES | 306 | BUTACA DE 4 CUERPOS CON UN ASIENTO DE 0.80CM | und | 1 | 950 | 950
MATERIALES | 307 | BUTACA METÁLICA DE 3 CUERPOS | und | 51 | 1240.11 | 63245.61
MATERIALES | 308 | CABESTRILLO SIMPLE ADULTO | und | 30 | 16 | 480
MATERIALES | 309 | CABEZALES DE PUNTALES | und | 692.7195 | 5 | 3463.6
MATERIALES | 310 | CABINA DE FLUJO LAMINAR HORIZONTAL | und | 1 | 45520 | 45520
MATERIALES | 311 | CABINA DE SEGURIDAD BIOLÓGICA | und | 1 | 45520 | 45520
MATERIALES | 312 | CABLE 3X12 NMT VULCANIZADO (300-500 V) X 100 MTS | rll | 15 | 920 | 13800
MATERIALES | 313 | CABLE 7A PRECONECTORIZADO DE 5M, 6 CABLES | und | 2 | 1005.59 | 2011.18
MATERIALES | 314 | CABLE 7A PRECONECTORIZADO DE 7M, 6 CABLES | und | 2 | 1068.15 | 2136.3
MATERIALES | 315 | CABLE 7A PRECONECTORIZADO DE 9M, 6 CABLES | und | 2 | 1130.71 | 2261.42
MATERIALES | 316 | CABLE COAXIAL CORRUGADO 1/2" | m | 1000 | 41.76 | 41760
MATERIALES | 317 | Cable Cu N2XOH 1x10 mm2 | m | 5678.3 | 9.4 | 53376.02
MATERIALES | 318 | Cable Cu N2XOH 1x120 mm2 | m | 399 | 1.18 | 470.82
MATERIALES | 319 | Cable Cu N2XOH 1x16 mm2 | m | 2341.45 | 11.5 | 26926.68
MATERIALES | 320 | Cable Cu N2XOH 1x25 mm2 | m | 1652.81 | 7.08 | 11701.89
MATERIALES | 321 | Cable Cu N2XOH 1x50 mm2 | m | 2257.82 | 29.92 | 67553.97
MATERIALES | 322 | Cable Cu N2XOH 1x6 mm2 | m | 24051.25 | 5.99 | 144066.99
MATERIALES | 323 | Cable Cu N2XOH 1x70 mm2 | m | 1592.27 | 42 | 66875.34
MATERIALES | 324 | CABLE Cu NH-90 de 1x6 mm2 | m | 1430.1 | 5.31 | 7593.83
MATERIALES | 325 | CABLE Cu NH-90 de 4.0 mm2 | m | 60592.49 | 3.04 | 184201.17
MATERIALES | 326 | CABLE DAC 100G DE 2M | und | 2 | 1948.6 | 3897.2
MATERIALES | 327 | CABLE DAC 10G DE 1M | und | 8 | 505.1 | 4040.8
MATERIALES | 328 | CABLE DAC 10G DE 2M | und | 2 | 876.5 | 1753
MATERIALES | 329 | CABLE DAC 50G DE 1M | und | 21 | 876.5 | 18406.5
MATERIALES | 330 | CABLE DAC 50G DE 2M | und | 9 | 921.6 | 8294.4
MATERIALES | 331 | CABLE DE ACERO GALVANIZADO 5/16" | m | 600 | 5.6 | 3360
MATERIALES | 332 | Cable de acero galvanizado tipo Boa 1/2" | kg | 6.9 | 12 | 82.8
MATERIALES | 333 | CABLE DE AUDIO 2X16 AWG | m | 2345.6288 | 2.6 | 6098.63
MATERIALES | 334 | CABLE DE COBRE DESNUDO ø 10 mm2 | m | 1456.5976 | 6.1 | 8885.25
MATERIALES | 335 | CABLE DE Cu DESNUDO DE 10mm TB | m | 1195.0995 | 8 | 9560.8
MATERIALES | 336 | CABLE DE FIBRA OPTICA MULTIMODO OM4 DE 8 HILOS EXTERIOR | m | 298.6785 | 33.75 | 10080.4
MATERIALES | 337 | CABLE DE FIBRA OPTICA MULTIMODO OM4 DE 8 HILOS INTERIOR | m | 1716.9779 | 23.03 | 39542
MATERIALES | 338 | CABLE DE RED S/FTP CATEGORIA 7A CLASE FA | m | 54192.8361 | 4.05 | 219480.99
MATERIALES | 339 | CABLE DE RED UTP CAT 6 | m | 2135 | 6 | 12810
MATERIALES | 340 | CABLE FLPR 2X16 AWG | m | 2916 | 2.46 | 7173.36
MATERIALES | 341 | CABLE FPL 2X14 AWG | m | 2244.1176 | 5.1 | 11445
MATERIALES | 342 | CABLE FPL 2X16 AWG | m | 13232.2632 | 3.8 | 50282.6
MATERIALES | 343 | CABLE FPL 2X18 AWG | m | 1008.0923 | 2.6 | 2621.04
MATERIALES | 344 | CABLE HDMI X10 M | und | 24 | 68 | 1632
MATERIALES | 345 | Cable N2XOH de 1 x 35 mm2 Alimentadores | m | 838.16 | 15 | 12572.4
MATERIALES | 346 | Cable N2XOH de 1 x 95 mm2 Alimentadores | m | 8706.29 | 55 | 478845.95
MATERIALES | 347 | CABLE NLT 3 X 12 AWG | m | 64 | 1.25 | 80
MATERIALES | 348 | CABLE ÓPTICO PRECONECTORIZADO MM OM4 DE 5M, 24 HILOS | und | 1 | 2001.78 | 2001.78
MATERIALES | 349 | CABLE ÓPTICO PRECONECTORIZADO MM OM4 DE 7M, 24 HILOS | und | 1 | 2026.61 | 2026.61
MATERIALES | 350 | CABLE ÓPTICO PRECONECTORIZADO MM OM4 DE 9M, 24 HILOS | und | 1 | 2051.45 | 2051.45
MATERIALES | 351 | CABLE PARA MICROFONO | m | 10.2885 | 4.16 | 42.8
MATERIALES | 352 | CABLE TW 14 AWG | m | 216 | 1.21 | 261.36
MATERIALES | 353 | Cable vulcanizado | rll | 3 | 659 | 1977
MATERIALES | 354 | CABLES ELÉCTRICOS DE BAJA TENSIÓN | rll | 20 | 1162.3 | 23246
MATERIALES | 355 | CAFETERA ELECTRICA | und | 4 | 250 | 1000
MATERIALES | 356 | CAJA CUADRADA F°G° PESADA 400x400x120mm | und | 6 | 35.65 | 213.9
MATERIALES | 357 | CAJA CUADRADA GALVANIZADA PESADA DE F°G° DE 100x100x50mm | und | 4419 | 9 | 39771
MATERIALES | 358 | CAJA DE CARTON | und | 140 | 1.2 | 168
MATERIALES | 359 | CAJA DE CARTON DESCARTABLE PARA MATERIAL PUNZOCORTANTE X 20 L | und | 10 | 25 | 250
MATERIALES | 360 | CAJA DE LUNAS CON MONTURA DE PRUEBAS ADULTO Y PEDIÁTRICO | und | 2 | 6825 | 13650
MATERIALES | 361 | CAJA DE PASO F°G° PESADA DE 100X250X250 MM | und | 15.15 | 36 | 545.4
MATERIALES | 362 | CAJA DE PASO F°G° PESADA DE 150X150X100 MM | und | 886.76 | 18 | 15961.68
MATERIALES | 363 | CAJA DE PASO F°G° PESADA DE 200X200X100MM | und | 38.38 | 30 | 1151.4
MATERIALES | 364 | CAJA DE PASO F°G° PESADA DE 200X200X150 MM | und | 565.7057 | 26.5 | 14991.2
MATERIALES | 365 | CAJA DE PASO F°G° PESADA DE 300X300X100 MM | und | 16.16 | 57 | 921.12
MATERIALES | 366 | CAJA DE REGISTRO DE CONCRETO CON TAPA DE 0.40x0.30x0.40 m e=5 cm | und | 31 | 49.44 | 1532.64
MATERIALES | 367 | CAJA F°G° PESADA DE 100X100X100 MM | und | 12 | 7.8 | 93.6
MATERIALES | 368 | CAJA F°G° PESADA DE 100X100X50 MM | und | 1938 | 9 | 17442
MATERIALES | 369 | CAJA F°G° PESADA DE 100X100X75 MM | und | 2860 | 12 | 34320
MATERIALES | 370 | CAJA FILTRANTE DE PLANCHA GALVANIZADA PARA SISTEMA | und | 58 | 1401.84 | 81306.72
MATERIALES | 371 | CAJA FILTRANTE DE PLANCHA GALVANIZADA PARA SISTEMA (13876 CFM) | und | 1 | 5605 | 5605
MATERIALES | 372 | CAJA FUERTE CON CLAVE TIPO RELOJ | und | 2 | 2625 | 5250
MATERIALES | 373 | CAJA OCTOGONAL F°G° PESADO DE 100X50 MM | und | 10876 | 5 | 54380
MATERIALES | 374 | CAJA P/VALVULA PRINCIPAL 40X60 CM | und | 1 | 60 | 60
MATERIALES | 375 | CAJA PARA VALVULAS CON MARCO Y TAPA 30 X 30 CM | und | 424 | 30.16 | 12787.84
MATERIALES | 376 | CAJA PARA VALVULAS CON MARCO Y TAPA 35 X 35 CM | und | 160 | 44.32 | 7091.2
MATERIALES | 377 | CAJA PORTA FILTRO Y FILTROS DE AIRE INYECCION (14480 CFM) | glb | 1 | 250 | 250
MATERIALES | 378 | CAJA RECTANGULAR DE F°G° PESADO 100X55X50MM | und | 3110 | 5 | 15550
MATERIALES | 379 | CAJA RECTANGULAR DE F°G° TIPO PESADO DE 130x70x50cm | und | 183 | 11 | 2013
MATERIALES | 380 | CAJA REGISTRADORA DIGITAL | und | 2 | 27615 | 55230
MATERIALES | 381 | CAJAS DE VOLUMEN VARIABLE DESDE QMIN: 80 CFM A QMAX: 250 CFM. | und | 59 | 2454 | 144786
MATERIALES | 382 | CAJETINES DE ALMACENAMIENTO MULTIPLE PARA DOSIS UNITARIA | und | 4 | 18632.25 | 74529
MATERIALES | 383 | CAL (BOLSA x 20 kg) | bol | 165.7308 | 10.36 | 1716.97
MATERIALES | 384 | CALAMINA GALVANIZADA 90% DE ZINC 3.60 X 0.8M X 0.22MM | pln | 2017.4556 | 29.5 | 59514.94
MATERIALES | 385 | CALENTADOR CORPORAL | und | 4 | 17216.23 | 68864.92
MATERIALES | 386 | CALENTADOR PARA SANGRE/SOLUCIONES | und | 2 | 18900 | 37800
MATERIALES | 387 | CAMA CAMILLA MULTIPROPÓSITO | und | 6 | 32391.75 | 194350.5
MATERIALES | 388 | CAMA CAMILLA MULTIPROPOSITO TIPO UCI | und | 2 | 32391.75 | 64783.5
MATERIALES | 389 | CAMA CAMILLA PLEGABLE | und | 4 | 700 | 2800
MATERIALES | 390 | CAMA CLINICA RODABLE PARA ADULTOS | und | 50 | 7668.96 | 383448
MATERIALES | 391 | CAMA CLINICA RODABLE PARA NIÑOS ESCOLARES | und | 10 | 6402.06 | 64020.6
MATERIALES | 392 | CAMA CUNA METALICA RODABLE CON BARANDAS | und | 2 | 2698.25 | 5396.5
MATERIALES | 393 | CAMARA DE CONSERVACI6N DE CADAVERES DE 02 CUERPOS | und | 1 | 44168.34 | 44168.34
MATERIALES | 394 | CAMARA DE TUBO SELLADO - TIPO BULLET | und | 35 | 1150 | 40250
MATERIALES | 395 | CAMARA DE VIDEO DIGITAL IP | und | 117 | 3000 | 351000
MATERIALES | 396 | CAMARA DE VIDEO DIGITAL IP TIPO DOMO | und | 21 | 3200 | 67200
MATERIALES | 397 | CAMARA DE VIDEO DIGITAL IP TIPO DOMO - CAMARA TIPO PTZ | und | 2 | 3500 | 7000
MATERIALES | 398 | CAMARA DE VIDEO DIGITAL IP TIPO FIJA | und | 24 | 3400 | 81600
MATERIALES | 399 | CAMARA DE VIDEO DIGITAL PANORAMICA 180° | und | 4 | 8200 | 32800
MATERIALES | 400 | CAMARA DE VIDEO DIGITAL PANORAMICA 270° | und | 3 | 10500 | 31500
MATERIALES | 401 | CAMARA INTRAORAL | und | 3 | 11453.88 | 34361.64
MATERIALES | 402 | CAMARA RETINAL NO MIDRIATICA | und | 2 | 168225 | 336450
MATERIALES | 403 | CAMILLA (OTRAS) | und | 10 | 430 | 4300
MATERIALES | 404 | CAMILLA DE METAL | und | 1 | 725 | 725
MATERIALES | 405 | CAMILLA METALICA SOBRE BASTIDOR RODABLE | und | 8 | 2878.02 | 23024.16
MATERIALES | 406 | CAMILLA PARA EL TRANSPORTE DE CADAVERES | und | 1 | 7495.62 | 7495.62
MATERIALES | 407 | CAMILLA RIGIDA DE PVC COLOR NARANJA | und | 10 | 200 | 2000
MATERIALES | 408 | CAMPANA PARA ANAEROBIOSIS | und | 1 | 19500 | 19500
MATERIALES | 409 | CAMPIMETRO COMPUTARIZADO | und | 1 | 79700 | 79700
MATERIALES | 410 | CANAL "U" DE ALUMINIO CON TAPA DE ACERO INOX. | und | 891.65 | 45 | 40124.25
MATERIALES | 411 | CANASTILLA (GRADILLA) DE COLORACI6N DE 20 LAMINAS | und | 3 | 787.5 | 2362.5
MATERIALES | 412 | CANASTILLA (GRADILLA) PARA TRANSPORTE DE MUESTRAS | und | 4 | 829.55 | 3318.2
MATERIALES | 413 | CANDADO | und | 7.9385 | 25 | 198.46
MATERIALES | 414 | CANTONERAS DE ALUMINIO PARA ESCALERA | und | 103.9711 | 84.5 | 8785.56
MATERIALES | 415 | CANULA BINASAL PARA OXIGENO ADULTO | und | 3 | 2.8 | 8.4
MATERIALES | 416 | CAPUCHON Y NEOPRENO | und | 17830.26 | 0.3 | 5349.08
MATERIALES | 417 | CAPUCHONES DE SEGURIDAD 1/2"A 3/4" | und | 2000 | 0.5 | 1000
MATERIALES | 418 | CAPUCHONES PARA FIERRO DE 1/2" | und | 300 | 0.85 | 255
MATERIALES | 419 | CAPUCHONES PARA FIERRO DE 3/4" | und | 300 | 0.85 | 255
MATERIALES | 420 | CARETA FACIAL CON ACOPLAMIENTO AL CASCO | und | 70 | 46 | 3220
MATERIALES | 421 | CARRO METALICO FICHERO PARA 20 PORTA HISTORIAS CLINICAS | und | 5 | 3134.18 | 15670.9
MATERIALES | 422 | CARRO PARA BANDEJAS ISOTERMICAS | und | 3 | 4000 | 12000
MATERIALES | 423 | CARRO PARA EL TRANSPORTE DE DESECHOS | und | 12 | 6511.6 | 78139.2
MATERIALES | 424 | CARRO PARA EL TRANSPORTE DE MATERIAL ESTERIL | und | 3 | 12337.5 | 37012.5
MATERIALES | 425 | CARRO PARA EL TRANSPORTE PESADO | und | 1 | 2150 | 2150
MATERIALES | 426 | CARRO PARA TRANSPORTE DE DOSIS UNITARIA | und | 6 | 30258.75 | 181552.5
MATERIALES | 427 | CARRO PARA TRANSPORTE DE PERSONAL, TIPO TODO TERRENO | und | 1 | 158112.82 | 158112.82
MATERIALES | 428 | CARRO PARA UTILES DE LIMPIEZA | und | 24 | 4565.03 | 109560.72
MATERIALES | 429 | CARTELES DE SEÑALIZACION | und | 25 | 21.18 | 529.5
MATERIALES | 430 | CARTUCHO LIMPIACABEZAL LTO | und | 2 | 195.25 | 390.5
MATERIALES | 431 | CARTUCHO LTO-9 RW | und | 3 | 549 | 1647
MATERIALES | 432 | CARTUCHO LTO-9 WORM | und | 3 | 412.33 | 1236.99
MATERIALES | 433 | CASCO PROTECTOR DE SEGURIDAD | und | 1200 | 26.5 | 31800
MATERIALES | 434 | CASCO PROTECTOR DE SEGURIDAD BLANCO, PLOMO, ROJO AMARILLO, ANARANJADO, AZUL, VERDE. | und | 200 | 27 | 5400
MATERIALES | 435 | CASILLERO DE METAL - LOCKER | und | 27 | 2879.91 | 77757.57
MATERIALES | 436 | CEMENTO BLANCO | kg | 2941.284 | 4.6 | 13529.91
MATERIALES | 437 | CEMENTO CONDUCTIVO DE 25 KG | bls | 62 | 125 | 7750
MATERIALES | 438 | CEMENTO PARA PORCELANATO | bls | 4999.3515 | 33.37 | 166828.36
MATERIALES | 439 | CEMENTO PORTLAND TIPO IP (42.5 kg) | bol | 32750.8356 | 27.36 | 896062.86
MATERIALES | 440 | CENTRAL DE AIRE COMPRIMIDO MEDICINAL 50.4 SCFM | und | 1 | 301860 | 301860
MATERIALES | 441 | CENTRAL DUPLEX DE VACÍO: 14.9 KW-3F-220V CON CAPACIDAD DE 3879 LPM @19"Hg. | und | 1 | 159860 | 159860
MATERIALES | 442 | CENTRIFUGA PARA 24 TUBOS | und | 4 | 24500 | 98000
MATERIALES | 443 | CENTRIFUGA PARA MICROHEMATOCRITO | und | 4 | 15786.68 | 63146.72
MATERIALES | 444 | CENTRIFUGA REFRIGERADA DE PIE | und | 1 | 65100 | 65100
MATERIALES | 445 | CENTRIFUGA UNIVERSAL PARA 24 TUBOS | und | 3 | 34807.5 | 104422.5
MATERIALES | 446 | CEPILLO MANUAL | und | 620 | 15 | 9300
MATERIALES | 447 | CERAMICA NACIONAL 46x46 | m² | 0.2798 | 25.42 | 7.11
MATERIALES | 448 | Cerco tipo reja con tubos de fierro 2x2x1/8" h=3.08 m (inc. Pintado) | m | 34.69 | 941.64 | 32665.49
MATERIALES | 449 | Cerradura tipo A | und | 23 | 68.99 | 1586.77
MATERIALES | 450 | Cerradura tipo B | und | 218 | 150 | 32700
MATERIALES | 451 | Cerradura tipo C | und | 8 | 70.56 | 564.48
MATERIALES | 452 | CERRADURA TIPO D | gbl | 85 | 125 | 10625
MATERIALES | 453 | Cerradura tipo E | und | 3571.5839 | 70.56 | 252010.96
MATERIALES | 454 | Cerradura tipo F | und | 27 | 43.66 | 1178.82
MATERIALES | 455 | Cerradura tipo H | und | 18 | 1.18 | 21.24
MATERIALES | 456 | Cerradura tipo I | und | 18 | 179.01 | 3222.18
MATERIALES | 457 | Cerradura tipo K | und | 11 | 448 | 4928
MATERIALES | 458 | Cerradura tipo L | und | 3 | 27.55 | 82.65
MATERIALES | 459 | CERRADURA TIPO O | und | 134 | 120 | 16080
MATERIALES | 460 | CERRADURA TIPO P | gbl | 8 | 98 | 784
MATERIALES | 461 | CHALECO DE DRILL CON CINTA REFLECTORA / TALLAS: S(100); M(450); L(450), XL(200); XXL(50); XXXL(50) | und | 1300 | 32.8 | 42640
MATERIALES | 462 | CHALECO MULTIBOLSILLO CON LOGO DEL GORE COLOR ROJO CON CINTA REFLECTIVA | und | 500 | 35 | 17500
MATERIALES | 463 | CHALECOS DE TRABAJO | und | 600 | 25 | 15000
MATERIALES | 464 | CHATA DE ACERO INOXIDABLE | und | 74 | 305.41 | 22600.34
MATERIALES | 465 | CHATA DE ACERO INOXIDABLE PEDIATRICO | und | 3 | 216.25 | 648.75
MATERIALES | 466 | CILINDRO DE FM-200 DE 125LB | und | 2 | 3500 | 7000
MATERIALES | 467 | CILINDRO DE FM-200 DE 40LB | und | 8 | 2200 | 17600
MATERIALES | 468 | CILINDRO DE PLASTICO CON TAPA VAIVEN | und | 5 | 377.69 | 1888.45
MATERIALES | 469 | CILINDROS | und | 7 | 220 | 1540
MATERIALES | 470 | CINCEL CON PUNTA DE 1" | und | 31.9056 | 41 | 1308.13
MATERIALES | 471 | CINCEL DE FIERRO PUNTA PLANA DE 1" X 40 CM | und | 413.788 | 41 | 16965.31
MATERIALES | 472 | CINTA DE ALUMINIO 2" x 50m | rll | 1171.2936 | 62.66 | 73393.25
MATERIALES | 473 | CINTA DE FIBRA DE VIDRIO 50 mm X 45 m | und | 925.1373 | 9 | 8326.24
MATERIALES | 474 | CINTA DE FIBRA DE VIDRIO PARA DRYWALL X 45M | rll | 108.1254 | 17.52 | 1894.36
MATERIALES | 475 | CINTA DE PAPEL 50mm x 90m | und | 467.8855 | 14.5 | 6784.34
MATERIALES | 476 | CINTA DE PAPEL ENGOMADO 2" O 21/2" | rll | 22.8287 | 22 | 502.23
MATERIALES | 477 | CINTA DE PLASTICO PARA ROTULADORA 24MM X 8M | und | 185.91 | 70 | 13013.7
MATERIALES | 478 | CINTA DE SEGURIDAD (AMARILLA Y ROJA) | rll | 102.56 | 26 | 2666.56
MATERIALES | 479 | CINTA DE SEGURIDAD COLOR AMARILLO | rll | 250 | 22 | 5500
MATERIALES | 480 | CINTA DE SEGURIDAD COLOR ROJO | rll | 250 | 22 | 5500
MATERIALES | 481 | CINTA DE SELLADO JUNTAS Y GRIETAS 2 MM ESPESOR | m | 256.93 | 102.81 | 26414.97
MATERIALES | 482 | CINTA DE SEÑALIZACION X 200M | rll | 0.9981 | 26 | 25.95
MATERIALES | 483 | CINTA DOBLE CONTACTO 25mm X 10m | und | 2118.6674 | 12.2 | 25847.74
MATERIALES | 484 | CINTA MASKING | rll | 2032.2452 | 7.96 | 16176.67
MATERIALES | 485 | CINTA MÉTRICA | und | 7 | 117.28 | 820.96
MATERIALES | 486 | CINTA OBSTÉTRICA CLAP | und | 6 | 115.93 | 695.58
MATERIALES | 487 | CINTA SEÑALIZADORA ROJAx200M | rll | 6 | 24.74 | 148.44
MATERIALES | 488 | CINTA TEFLON | und | 268.0387 | 6.75 | 1809.26
MATERIALES | 489 | CINTA TEFLON AMARILLA | und | 6.435 | 8.46 | 54.44
MATERIALES | 490 | CINTA VELCRO 20 MM | m | 2631.6665 | 11.2 | 29474.66
MATERIALES | 491 | CINTILLO DE PVC 4.5 mm X 40 cm COLOR NEGRO | cto | 200 | 19 | 3800
MATERIALES | 492 | CINTURON DE SEGURIDAD TIPO ARAÑA DE POLIESTER PARA TABLA ESPINAL | und | 16 | 82 | 1312
MATERIALES | 493 | CINTURON PORTA HERRAMIENTAS | und | 90 | 110 | 9900
MATERIALES | 494 | CINTURON TIPO SPIDER PARA TABLA RIGIDA | und | 5 | 65 | 325
MATERIALES | 495 | CIRCUITO DE PSICOMOTRICIDAD | und | 1 | 8190 | 8190
MATERIALES | 496 | CLAVO DE ACERO 1" | und | 114853.8376 | 0.34 | 39050.3
MATERIALES | 497 | CLAVO DE CALAMINA DE 2 1/2" | kg | 33.4249 | 6.66 | 222.61
MATERIALES | 498 | CLAVOS ALCAYATAS | und | 20.73 | 4 | 82.92
MATERIALES | 499 | CLAVOS C/C DE 3" | kg | 7.9938 | 2 | 15.99
MATERIALES | 500 | CLAVOS CC DE 2 1/2", 3", 4" | kg | 172.38 | 7 | 1206.66
MATERIALES | 501 | CLAVOS CON CABEZA DE 2 1/2", 3", 4" | kg | 2907.2285 | 7 | 20350.6
MATERIALES | 502 | CLAVOS DE ACERO DE 2" | pza | 1460.34 | 1.59 | 2321.94
MATERIALES | 503 | CLAVOS P/FIJACION A POLVORA 1" | cto | 423.502 | 18 | 7623.04
MATERIALES | 504 | CLAVOS PARA CALAMINA C/C 3" | kg | 17.5888 | 5.95 | 104.65
MATERIALES | 505 | CLAVOS PARA MADERA C/C 2 1/2" | kg | 3960.4891 | 6.96 | 27565
MATERIALES | 506 | CLAVOS PARA MADERA C/C 2" | kg | 72.9 | 7 | 510.3
MATERIALES | 507 | CLAVOS PARA MADERA C/C 3" | kg | 2482.6363 | 7 | 17378.45
MATERIALES | 508 | CLAVOS PARA MADERA C/C 4" | kg | 2684.0531 | 6.99 | 18761.53
MATERIALES | 509 | CLORURO DE SODIO 9% X 1 L | und | 300 | 6 | 1800
MATERIALES | 510 | COAGUL6METRO AUTOMATIZADO | und | 1 | 325500 | 325500
MATERIALES | 511 | COBERTURA DETALLADA EN PLANOS | und | 4.3696 | 1500 | 6554.4
MATERIALES | 512 | COCHE DE PARO EQUIPADO | und | 14 | 66487 | 930818
MATERIALES | 513 | COCHE METALICO DE CURACIONES RODABLE | und | 8 | 4126.31 | 33010.48
MATERIALES | 514 | COCHE METALICO PARA CURACIONES DE 2 GAVETAS | und | 1 | 1200 | 1200
MATERIALES | 515 | COCHE PARA INTUBACION DIFICIL | und | 2 | 32054.19 | 64108.38
MATERIALES | 516 | COCHE PARA TRANSPORTE DE ROPA LIMPIA | und | 8 | 5001.15 | 40009.2
MATERIALES | 517 | COCHE PARA TRANSPORTE DE ROPA SUCIA | und | 9 | 6511.6 | 58604.4
MATERIALES | 518 | COCHE TERMICO TRANSPORTADOR DE ALIMENTOS | und | 2 | 23888.75 | 47777.5
MATERIALES | 519 | COCINA A GAS DE 4 HORNILLAS | und | 1 | 15850.29 | 15850.29
MATERIALES | 520 | COCINA A GAS INDUSTRIAL DE 4 HORNILLAS | und | 1 | 3200 | 3200
MATERIALES | 521 | COCINA A GAS PROPANO DE 2 HORNILLAS Y HORNO | und | 1 | 2300 | 2300
MATERIALES | 522 | COCINA ELECTRICA DE DOS HORNILLAS DE MESA | und | 3 | 5040 | 15120
MATERIALES | 523 | CODO 1 1/2" x 90º CLASE150 MI 197 ROSCADO FIERRO MALEABLE | und | 19 | 7.71 | 146.49
MATERIALES | 524 | CODO 1" x 90º CLASE150 MI 197 ROSCADO FIERRO MALEABLE | und | 59 | 6.61 | 389.99
MATERIALES | 525 | CODO 1/2" x 90º CLASE150 MI 197 ROSCADO FIERRO MALEABLE | und | 19 | 4.86 | 92.34
MATERIALES | 526 | CODO 10" x 90º CLASE150 MI 197 SOLDADO FIERRO MALEABLE | und | 2 | 31.03 | 62.06
MATERIALES | 527 | CODO 4" x 90º CLASE150 MI 197 SOLDADO ROSCADO FIERRO MALEABLE | und | 3 | 16.05 | 48.15
MATERIALES | 528 | CODO 90° DE COBRE ø 4" | und | 24 | 20 | 480
MATERIALES | 529 | CODO 90° DE COBRE ø 6" | und | 2 | 15 | 30
MATERIALES | 530 | CODO DE 90° PVC SAP, Ø1" | und | 15 | 3.5 | 52.5
MATERIALES | 531 | CODO DE 90° PVC SAP, Ø1/2" | pza | 10 | 1.8 | 18
MATERIALES | 532 | CODO DE ACERO AL CARBONO - ROSCADO SCH-40 1 1/2"X90° | und | 2 | 26 | 52
MATERIALES | 533 | CODO DE ACERO AL CARBONO - ROSCADO SCH-40 1"X90° | und | 4 | 19.2 | 76.8
MATERIALES | 534 | CODO DE ACERO AL CARBONO - ROSCADO SCH-40 1/2"X90° | und | 1 | 5.5 | 5.5
MATERIALES | 535 | CODO DE ACERO AL CARBONO - ROSCADO SCH-40 3/4"X90° | und | 7 | 14.5 | 101.5
MATERIALES | 536 | CODO DE COBRE DE 3/8"X90° | und | 11 | 1.2 | 13.2
MATERIALES | 537 | CODO DE COBRE DE TIPO L 1 1/2" X 90º | und | 50 | 10 | 500
MATERIALES | 538 | CODO DE COBRE DE TIPO L 1" X 90º | und | 20 | 6.2 | 124
MATERIALES | 539 | CODO DE COBRE DE TIPO L 1/2" X 90º | und | 4 | 1.3 | 5.2
MATERIALES | 540 | CODO DE COBRE SOLDABLE 1 1/2" x 90° | und | 186 | 27.8 | 5170.8
MATERIALES | 541 | CODO DE COBRE SOLDABLE 1 1/4" x 90° | und | 1359 | 18.1 | 24597.9
MATERIALES | 542 | CODO DE COBRE SOLDABLE 1" x 90° | und | 461 | 15.07 | 6947.27
MATERIALES | 543 | CODO DE COBRE SOLDABLE 1/2" x 90° | und | 4670 | 3.9 | 18213
MATERIALES | 544 | CODO DE COBRE SOLDABLE 2 1/2" x 90° | und | 40 | 85 | 3400
MATERIALES | 545 | CODO DE COBRE SOLDABLE 2" x 90° | und | 188 | 65.25 | 12267
MATERIALES | 546 | CODO DE COBRE SOLDABLE 3" x 90° | und | 46 | 100.5 | 4623
MATERIALES | 547 | CODO DE COBRE SOLDABLE 3/4" x 90° | und | 1535 | 6.51 | 9992.85
MATERIALES | 548 | CODO DE COBRE SOLDABLE 4" x 90° | und | 30 | 120 | 3600
MATERIALES | 549 | CODO DE COBRE SOLDABLE 1 1/2" x 45° | und | 18 | 29.3 | 527.4
MATERIALES | 550 | CODO DE COBRE SOLDABLE 1" x 45° | und | 18 | 11.5 | 207
MATERIALES | 551 | CODO DE COBRE SOLDABLE 1/2" X 45° | und | 36 | 2.8 | 100.8
MATERIALES | 552 | CODO DE COBRE SOLDABLE 3" x 45° | und | 2 | 65 | 130
MATERIALES | 553 | CODO DE COBRE SOLDABLE 3/4" x 45° | und | 224 | 7.2 | 1612.8
MATERIALES | 554 | CODO DE COBRE SOLDABLE 4" x 45° | und | 36 | 70 | 2520
MATERIALES | 555 | CODO DE FIERRO MALEABLE GALVANIZADO DE Ø 1 1/2" x 90º CLASE 150 ASTM A197 - ROSCADO | pza | 48 | 12.5 | 600
MATERIALES | 556 | CODO DE FIERRO MALEABLE GALVANIZADO DE Ø 1 1/4" x 90º CLASE 150 ASTM A197 - ROSCADO | pza | 13 | 9 | 117
MATERIALES | 557 | CODO DE FIERRO MALEABLE GALVANIZADO DE Ø 1" x 90º CLASE 150 ASTM A197 - ROSCADO | pza | 33 | 5.5 | 181.5
MATERIALES | 558 | CODO DE FIERRO MALEABLE GALVANIZADO DE Ø 1/2" x 90º CLASE 150 ASTM A197 - ROSCADO | pza | 24 | 2.5 | 60
MATERIALES | 559 | CODO DE FIERRO MALEABLE GALVANIZADO DE Ø 2 1/2" x 90º CLASE 150 ASTM A197 - ROSCADO | pza | 26 | 16.5 | 429
MATERIALES | 560 | CODO DE FIERRO MALEABLE GALVANIZADO DE Ø 3" x 90º CLASE 150 ASTM A197 - ROSCADO | pza | 6 | 42.9 | 257.4
MATERIALES | 561 | CODO DE FIERRO MALEABLE GALVANIZADO DE Ø 3/4" x 90º CLASE 150 ASTM A197 - ROSCADO | pza | 95 | 3.8 | 361
MATERIALES | 562 | CODO PPR DE 110M X 90° | und | 74 | 136 | 10064
MATERIALES | 563 | CODO PPR DE 110MM X 45° | und | 28 | 136 | 3808
MATERIALES | 564 | CODO PVC 1/2" | und | 16 | 1.8 | 28.8
MATERIALES | 565 | CODO PVC 3/4" | und | 16 | 4.5 | 72
MATERIALES | 566 | CODO PVC AGUA DOBLE CAMPANA 1/2" X 90° | und | 120 | 1.2 | 144
MATERIALES | 567 | CODO PVC CP DESAGUE PESADA DE 2" x 45º | und | 456 | 1.18 | 538.08
MATERIALES | 568 | CODO PVC CP DESAGUE PESADA DE 2" x 90º | und | 1269 | 7.9 | 10025.1
MATERIALES | 569 | CODO PVC CP DESAGUE PESADA DE 3" x 45º | und | 30 | 1.18 | 35.4
MATERIALES | 570 | CODO PVC CP DESAGUE PESADA DE 3" x 90º | und | 73 | 32.5 | 2372.5
MATERIALES | 571 | CODO PVC SAL - PESADA 2"x90º | und | 608 | 3.3 | 2006.4
MATERIALES | 572 | CODO PVC SAL - PESADA 4"x45º | und | 354 | 5.07 | 1794.78
MATERIALES | 573 | CODO PVC SAL - PESADA 4"x90º | und | 194 | 10.03 | 1945.82
MATERIALES | 574 | CODO PVC SAL - PESADA 6"x45º | und | 2 | 30 | 60
MATERIALES | 575 | CODO PVC SAL - PESADA 6"x90º | und | 42 | 45 | 1890
MATERIALES | 576 | CODO SAL DE 4" X 45° | und | 708 | 10.7 | 7575.6
MATERIALES | 577 | CODO SANITARIO PVC 4"-2" | und | 150 | 2.83 | 424.5
MATERIALES | 578 | CODO SCH - 40 1 1/2" x 90º ROSCADO | und | 17 | 6.3 | 107.1
MATERIALES | 579 | CODO SCH - 40 1 1/4" x 90º ROSCADO | und | 31 | 4.91 | 152.21
MATERIALES | 580 | CODO SCH - 40 1" x 90º ROSCADO | und | 2781 | 3.3 | 9177.3
MATERIALES | 581 | CODO SCH - 40 2 1/2" x 90º | und | 84 | 15.95 | 1339.8
MATERIALES | 582 | CODO SCH - 40 2" x 90º ROSCADO | und | 2 | 8.5 | 17
MATERIALES | 583 | CODO SCH - 40 3" x 90º | und | 37 | 19.4 | 717.8
MATERIALES | 584 | CODO SCH - 40 4" x 90º | und | 35 | 27.73 | 970.55
MATERIALES | 585 | CODO SCH - 40 6" x 90º | und | 16 | 52.73 | 843.68
MATERIALES | 586 | cola sintetica | kg | 693.58 | 15 | 10403.7
MATERIALES | 587 | COLCHONETA 2OO X 8O CM | und | 7 | 1136.88 | 7958.16
MATERIALES | 588 | COLGADOR DE PINTURA SEGUN PLANO | und | 299 | 20 | 5980
MATERIALES | 589 | COLGADOR PARA 1 TUBERIA C/ACCESORIOS DE FIJACION | und | 104.125 | 15.4 | 1603.53
MATERIALES | 590 | COLGADOR PARA 1 TUBERIA TIPO CANAL F.G. UNISTRUT (INCL. VARILLA ROSCADA 5/8") | und | 56 | 8.9 | 498.4
MATERIALES | 591 | COLGADOR PARA 2 TUBERIA C/ACCESORIOS DE FIJACION | und | 78 | 31.03 | 2420.34
MATERIALES | 592 | COLGADOR PARA 2 TUBERIA TIPO CANAL F.G. UNISTRUT (INCL. VARILLA ROSCADA 5/8") | und | 30 | 28.1 | 843
MATERIALES | 593 | COLGADOR PARA 3 TUBERIA TIPO CANAL F.G. UNISTRUT (INCL. VARILLA ROSCADA 5/8") | und | 1 | 38.6 | 38.6
MATERIALES | 594 | COLGADOR PARA DUCTO SEGUN DETALLE | und | 2757.1077 | 34.81 | 95974.92
MATERIALES | 595 | COLGADOR PARA TUBERIA SEGÚN PLANO | und | 228 | 21.72 | 4952.16
MATERIALES | 596 | COLGADOR TIPO CLEVIS 2" | und | 163 | 5 | 815
MATERIALES | 597 | COLGADOR TIPO GOTA 3/4" INCL ACCESORIOS | und | 275 | 15 | 4125
MATERIALES | 598 | COLGADOR TIPO GOTA 1 1/2" INCL ACCESORIOS | und | 110 | 19 | 2090
MATERIALES | 599 | COLGADOR TIPO GOTA 1 1/4" INCL ACCESORIOS | und | 445 | 18 | 8010
MATERIALES | 600 | COLGADOR TIPO GOTA 1" INCL ACCESORIOS | und | 650 | 16 | 10400
MATERIALES | 601 | COLGADOR TIPO GOTA 1/2" INCL ACCESORIOS | und | 450 | 12 | 5400
MATERIALES | 602 | COLGADOR TIPO GOTA 2 1/2" INCL ACCESORIOS | und | 100 | 22 | 2200
MATERIALES | 603 | COLGADOR TIPO GOTA 2" INCL ACCESORIOS | und | 1340 | 20.3 | 27202
MATERIALES | 604 | COLGADOR TIPO GOTA 3" INCL ACCESORIOS | und | 120 | 23.4 | 2808
MATERIALES | 605 | COLGADOR TIPO GOTA 4" INCL ACCESORIOS | und | 870 | 27.8 | 24186
MATERIALES | 606 | COLGADOR TIPO GOTA 6" INCL ACCESORIOS | und | 20 | 50 | 1000
MATERIALES | 607 | COLIRIO OFTALMICO | und | 100 | 11.4 | 1140
MATERIALES | 608 | COLLARIN CERVICAL REGULABLE ADULTO | und | 6 | 90 | 540
MATERIALES | 609 | COLLARIN CERVICAL SEMIRIGIDO PARA ADULTO | und | 16 | 60 | 960
MATERIALES | 610 | COLLARIN EMPLOMADO | und | 1 | 392.16 | 392.16
MATERIALES | 611 | COMPRESOR DE AIRE DE 7.5 KW, 25.5 M3/H @3400 MSNM. | und | 1 | 81900 | 81900
MATERIALES | 612 | Computadora para el monitoreo incluye Monitor LED de 42" | und | 1 | 8287.14 | 8287.14
MATERIALES | 613 | COMPUTADORA PORTATIL | und | 26 | 6437.36 | 167371.36
MATERIALES | 614 | CONDUCTOR DE COBRE DESNUDO CABLEADO DE 35 MM2 | m | 28.35 | 15.34 | 434.89
MATERIALES | 615 | CONDUCTOR DE COBRE DESNUDO CABLEADO DE 50 MM2 | m | 112.35 | 26.7 | 2999.75
MATERIALES | 616 | CONECTOR ANDERSON 19mm | und | 31 | 6.19 | 191.89
MATERIALES | 617 | CONECTOR ANDERSON 3/4" Cu | und | 3 | 32 | 96
MATERIALES | 618 | CONECTOR CONDUIT EMT DE 20 mm | und | 27936.9 | 0.8 | 22349.52
MATERIALES | 619 | CONECTOR CONDUIT EMT DE 25 mm | und | 5766.9545 | 1.1 | 6343.65
MATERIALES | 620 | CONECTOR CONDUIT EMT DE 40 mm | und | 358 | 8.9 | 3186.2
MATERIALES | 621 | CONECTOR CONDUIT EMT DE 50 mm | und | 112 | 9.75 | 1092
MATERIALES | 622 | CONECTOR CONDUIT EMT DE 65 mm | und | 44 | 1.18 | 51.92
MATERIALES | 623 | CONECTOR PLUG HEMBRA CHASIS 5.5 MM | und | 1 | 5 | 5
MATERIALES | 624 | CONECTOR PLUG RJ45 CAT 6 | und | 200 | 4.8 | 960
MATERIALES | 625 | CONECTOR PVC SAP P/INST. ELECT. DE 100MM | und | 171.6569 | 10.26 | 1761.2
MATERIALES | 626 | CONECTOR PVC SAP P/INST. ELECT. DE 20MM | und | 6205.7571 | 0.7 | 4344.03
MATERIALES | 627 | CONECTOR PVC SAP P/INST. ELECT. DE 25MM | und | 931.5588 | 1.02 | 950.19
MATERIALES | 628 | CONECTOR PVC SAP P/INST. ELECT. DE 35MM | und | 4 | 2.5 | 10
MATERIALES | 629 | CONECTOR PVC SAP P/INST. ELECT. DE 40MM | und | 4 | 1.89 | 7.56
MATERIALES | 630 | CONECTOR PVC SAP P/INST. ELECT. DE 50MM | und | 3192 | 3.39 | 10820.88
MATERIALES | 631 | CONECTOR PVC SAP P/INST. ELECT. DE 80MM | und | 139.4338 | 7.7 | 1073.64
MATERIALES | 632 | CONECTOR SPLIT BOLD DE CU PARA CABLE DE 25mm2 | und | 31 | 8.26 | 256.06
MATERIALES | 633 | CONECTOR SPLIT BOLD DE CU PARA CABLE DE 50mm2 | und | 3 | 8.26 | 24.78
MATERIALES | 634 | CONECTOR TERA CAT 7A HEMBRA | und | 1257 | 54 | 67878
MATERIALES | 635 | CONECTOR TERMINAL A COMPRESION 10 MM2 | und | 54.0053 | 24.68 | 1332.85
MATERIALES | 636 | CONECTOR XLR HEMBRA CHASIS | und | 1 | 19.72 | 19.72
MATERIALES | 637 | CONEXION E INSTALACIÓN DE ENERGÍA ELECTRICA | glb | 1 | 520 | 520
MATERIALES | 638 | CONFITILLO | m³ | 3.306 | 80 | 264.48
MATERIALES | 639 | CONGELADORA PARA VACUNAS HORIZONTAL | und | 2 | 47599.39 | 95198.78
MATERIALES | 640 | CONGELADORA VERTICAL DE -20° C | und | 3 | 48900 | 146700
MATERIALES | 641 | CONO DE PLASTICO DE 24cm | und | 30 | 25.41 | 762.3
MATERIALES | 642 | CONO DE SEGURIDAD DE 45 CM | und | 2 | 60 | 120
MATERIALES | 643 | CONOS DE SEGURIDAD DE 70 CM ALTURA | und | 129.9896 | 47.85 | 6220
MATERIALES | 644 | CONOS DE SEGURIDAD DE 90 CM | und | 239.9903 | 82.67 | 19840
MATERIALES | 645 | CONTADOR DE CELULAS | und | 2 | 6958.24 | 13916.48
MATERIALES | 646 | CONTENEDOR RODABLE PARA RESIDUOS SOLIDOS (178L Aprox.) | und | 9 | 980 | 8820
MATERIALES | 647 | CONTENEDOR RODABLE PARA RESIDUOS SOLIDOS (240L Aprox.) | und | 32 | 1217.76 | 38968.32
MATERIALES | 648 | CONTRAZOCALO DE PORCELANATO 0.60*0.10 | m | 2164.428 | 40 | 86577.12
MATERIALES | 649 | CONTRAZOCALO SANITARIO COVE FORMER H=10 CM, R=5 CM | m | 416.82 | 14.51 | 6048.06
MATERIALES | 650 | COOLER PARA TRANSPORTE DE VACUNAS | und | 10 | 8925 | 89250
MATERIALES | 651 | CORDON DE POLIETILENO 1/2 in | m | 17276.76 | 0.69 | 11920.96
MATERIALES | 652 | CORTADORA ELECTRICA DE GASAS | und | 1 | 23751.08 | 23751.08
MATERIALES | 653 | CORTAVIENTOS DE DRILL | und | 600 | 4 | 2400
MATERIALES | 654 | CORTINAS LINO PLASTIFICADO | m | 113.94 | 55 | 6266.7
MATERIALES | 655 | CRISTAL TEMPLADO INCOLORO 10 mm | m² | 936.2325 | 80 | 74898.6
MATERIALES | 656 | CRISTAL TEMPLADO INCOLORO 6 mm | m² | 936.2325 | 30 | 28086.98
MATERIALES | 657 | CRISTAL TEMPLADO INCOLORO 8 mm | m² | 936.2325 | 40 | 37449.3
MATERIALES | 658 | CRUCETA CON RODAMIENTOS PARA JOHN DEERE COD. REF. L100632 | und | 2 | 320 | 640
MATERIALES | 659 | CRUCETAS | cto | 1918.2947 | 11.54 | 22137.12
MATERIALES | 660 | CRUZ SCH - 40 1 1/2" | und | 16 | 11.56 | 184.96
MATERIALES | 661 | CRUZ SCH - 40 1 1/4" ROSCADO | und | 2 | 9.91 | 19.82
MATERIALES | 662 | CRUZ SCH - 40 2 1/2" | und | 2 | 35.75 | 71.5
MATERIALES | 663 | CRUZ SCH - 40 2" | und | 17 | 17.7 | 300.9
MATERIALES | 664 | CRUZ SCH - 40 3" | und | 30 | 53.1 | 1593
MATERIALES | 665 | CRUZ SCH - 40 4" | und | 3 | 73.75 | 221.25
MATERIALES | 666 | CUBO DE ACERO INOXIDABLE PARA DESPERDICIOS CON TAPA ACCIONADA A PEDAL | und | 166 | 845.36 | 140329.76
MATERIALES | 667 | CUCHILLA DE CUCHARON PARA JOHN DEERE COD. REF. T84194 | und | 1 | 2615 | 2615
MATERIALES | 668 | CUMBRERA INFERIOR DE 0.70mx0.35 m, PARA TEJA ANDINA | pza | 583.4012 | 35 | 20419.04
MATERIALES | 669 | CUMBRERA SUPERIOR DE 0.70mx0.35 m, PARA TEJA ANDINA | pza | 583.4012 | 35 | 20419.04
MATERIALES | 670 | CUNA ACRILICA CON BASE METALICA RODABLE | und | 22 | 2923.97 | 64327.34
MATERIALES | 671 | CUNA DE CALOR RADIANTE | und | 12 | 86891.46 | 1042697.52
MATERIALES | 672 | CURITAS - CAJA X 100 UNIDADES | cja | 100 | 5.2 | 520
MATERIALES | 673 | CURVA CONDUIT EMT DE 20 mm | und | 4458.1636 | 1.1 | 4903.98
MATERIALES | 674 | CURVA CONDUIT EMT DE 25mm | und | 3437.4286 | 2.1 | 7218.6
MATERIALES | 675 | CURVA CONDUIT EMT DE 40 mm | und | 179 | 1.18 | 211.22
MATERIALES | 676 | CURVA CONDUIT EMT DE 50 mm | und | 56 | 1.18 | 66.08
MATERIALES | 677 | CURVA CONDUIT EMT DE 65 mm | und | 22 | 1.18 | 25.96
MATERIALES | 678 | CURVA ELECTRICA PVC SAP Ø 100 MM | und | 171.6977 | 74.1 | 12722.8
MATERIALES | 679 | CURVA ELECTRICA PVC SAP Ø 20 MM | und | 181.8 | 2 | 363.6
MATERIALES | 680 | CURVA ELECTRICA PVC SAP Ø 25 MM | und | 881.4484 | 3.1 | 2732.49
MATERIALES | 681 | CURVA ELECTRICA PVC SAP Ø 50 MM | und | 80.8296 | 13.5 | 1091.2
MATERIALES | 682 | CURVA ELECTRICA PVC SAP Ø 80 MM | und | 139.3716 | 49.3 | 6871.02
MATERIALES | 683 | CURVA PVC SAP LUZ 25mm | pza | 50 | 3.31 | 165.5
MATERIALES | 684 | CURVA PVC SAP LUZ 35mm | und | 4 | 5.19 | 20.76
MATERIALES | 685 | CURVA PVC SAP P/INST. ELECT. NTP 399.006 DE 20mm | und | 6242 | 1.77 | 11048.34
MATERIALES | 686 | CURVA PVC SAP P/INST. ELECT. NTP 399.006 DE 40mm | und | 4 | 7 | 28
MATERIALES | 687 | DADO DE CONCRETO 2.5 CM | und | 63012.25 | 0.41 | 25835.02
MATERIALES | 688 | DADO DE CONCRETO 4CM | und | 181343 | 0.43 | 77977.49
MATERIALES | 689 | DADO DE CONCRETO 7.5CM | und | 3663.95 | 0.45 | 1648.78
MATERIALES | 690 | DAMPER BAROMÉTRICO 36 PLG X 36 PLG - 12965 CFM | und | 4 | 6258 | 25032
MATERIALES | 691 | DAMPER MOTORIZADO CORTAFUEGO | und | 16 | 1502 | 24032
MATERIALES | 692 | DATA LOGGER | und | 31 | 2075.84 | 64351.04
MATERIALES | 693 | DERMATOSCOPIO | und | 1 | 6756.75 | 6756.75
MATERIALES | 694 | DESAGÜE COLAD. 2" CROMADO | und | 27 | 65 | 1755
MATERIALES | 695 | DESAGUE P/LAVATORIO AUTOMATICO PESADO CROMO | und | 155 | 45 | 6975
MATERIALES | 696 | DESAGÜE PARA LA CONSTRUCCIÓN | glb | 1 | 7199.99 | 7199.99
MATERIALES | 697 | DESATORADOR DE JEBE PARA SERVICIOS HIGIIENICOS DE 12 in | und | 10 | 12 | 120
MATERIALES | 698 | DESCONGELADOR DE PLASMA | und | 1 | 69793.06 | 69793.06
MATERIALES | 699 | DESFIBRILADOR EXTERNO AUTOMATICO | und | 1 | 24570 | 24570
MATERIALES | 700 | DESFRIBILADOR | und | 1 | 7000 | 7000
MATERIALES | 701 | DESINFECTANTE - DESINCRUSTANTE X 5 gal | und | 20 | 70.8 | 1416
MATERIALES | 702 | DESINFECTANTE ANTI SARRO | gln | 25 | 16 | 400
MATERIALES | 703 | DESMOLDANTE PARA ENCOFRADO | gln | 962.0002 | 42.8 | 41173.61
MATERIALES | 704 | DESTARTARIZADOR ULTRASÓNICO | und | 3 | 6489.75 | 19469.25
MATERIALES | 705 | DESTRUCTOR DE AGUJAS HIPODÉRMICAS | und | 21 | 3206.86 | 67344.06
MATERIALES | 706 | DETECTOR DE HUMO EN DUCTO, 230vac/60hz, CON 2 ALARMAS, RESET, CON CABEZA INTERCAMBIABLE IONIZABLE FEOELECTRICA, COMPATIBLE CON SISTEMAS DE ALARMA CONTRA INCENDIO, (STANDARS - UL & CULL LISTED) | und | 20 | 260 | 5200
MATERIALES | 707 | DETECTOR DE LATIDOS FETALES DE SOBREMESA | und | 15 | 6678.62 | 100179.3
MATERIALES | 708 | DETECTOR DE LATIDOS FETALES PORTÁTIL | und | 12 | 4912.66 | 58951.92
MATERIALES | 709 | DETECTOR MANUAL DE METALES | und | 6 | 136 | 816
MATERIALES | 710 | DETERGENTE GRANULADO X 15 KG | und | 110 | 90 | 9900
MATERIALES | 711 | DIAPASÓN | und | 3 | 2559.9 | 7679.7
MATERIALES | 712 | DICLOFENACO 1g/100g GEL 120g | und | 200 | 6 | 1200
MATERIALES | 713 | DICLOFENACO AL 2% EN GEL | und | 100 | 15 | 1500
MATERIALES | 714 | DICLOFENACO SODICO 25mg/mL INY 3mL | und | 200 | 1.5 | 300
MATERIALES | 715 | DIFUSORES DE INYECCION DE AIRE | m² | 14.42 | 1475 | 21269.5
MATERIALES | 716 | DILUYENTE PARA ESMALTE EPOXICO | gln | 0.1998 | 78.81 | 15.75
MATERIALES | 717 | DIPENSADOR DE JABON LIQUIDO (MATERIAL PLASTICO) | und | 50 | 40 | 2000
MATERIALES | 718 | DISCO DE CORTE PARA METAL Ø 4 1/2" | und | 25.2482 | 8.5 | 214.61
MATERIALES | 719 | DISCO DE CORTE PARA METAL Ø 14". | und | 98.4388 | 20.1 | 1978.62
MATERIALES | 720 | DISCO DE CORTE PARA PAVIMENTO | und | 6.0905 | 700 | 4263.35
MATERIALES | 721 | DISCO DIAMANTADO DE 7 1/4in | und | 498.1071 | 87.6 | 43634.18
MATERIALES | 722 | DISPENSADOR TIPO H-10 (PAPEL TOALLA) | und | 118 | 184.43 | 21762.74
MATERIALES | 723 | DISPOSITIVO AHUYENTADOR DE AVES POR ULTRASONIDO | und | 36 | 1114 | 40104
MATERIALES | 724 | DISPOSITIVO AHUYENTADOR DE ROEDORES POR ULTRASONIDO | und | 14 | 972 | 13608
MATERIALES | 725 | DISPOSITIVO DE PROTECCION CONTRASOBRETENSIONES DPS 100 KVA, | und | 48 | 2064.66 | 99103.68
MATERIALES | 726 | Distanciador para mastil de F°G° incluye abrazaderas según detalle | und | 5 | 80 | 400
MATERIALES | 727 | Distanciador para pared incluye abrazaderas y accesorios de instalación | und | 9 | 68.99 | 620.91
MATERIALES | 728 | DRIZA | m | 9.5367 | 2.59 | 24.7
MATERIALES | 729 | DUCHA DE EMERGENCIA | und | 2 | 120 | 240
MATERIALES | 730 | DUCHA TIPO F-1 (SALIDA DE AGUA FRIA Y CALIENTE) | und | 50 | 185 | 9250
MATERIALES | 731 | DUCHA TIPO F-8 (PRELAVADO MURAL) | und | 18 | 355.41 | 6397.38
MATERIALES | 732 | DUCTO DE PLANCHA DE ACERO GALV 1/32 SEGUN PLANO | kg | 5002 | 29.62 | 148159.24
MATERIALES | 733 | DUCTO DE PLANCHA DE ACERO GALV 1/40 SEGUN PLANO | kg | 7419.29 | 18.76 | 139185.88
MATERIALES | 734 | E-2 (03)ELECTROBOMBA 3HP C/U (AGUA PARA ABLANDAR)Q= 1.01 lps, HDT 33.44m. | und | 6 | 3310 | 19860
MATERIALES | 735 | E-3 (02)ELECTROBOMBA 1HP C/U (CALENTADOR 55°) | und | 2 | 850 | 1700
MATERIALES | 736 | E-4 (03)ELECTROBOMBA 2HP C/U (AGUA CALIENTE 55°) | und | 3 | 3000 | 9000
MATERIALES | 737 | E-6(03)ELECTROBOMBA 1HP C/U (AGUA CALIENTE 80°) | und | 2 | 5500 | 11000
MATERIALES | 738 | E-7 (03)ELECTROBOMBA 2HP C/U (AGUA BLANDA)Q= 4.62 lps, HDT 33.44m. | und | 6 | 4500 | 27000
MATERIALES | 739 | E-8 (02)ELECTROBOMBA 0.5HP C/U (RETORNO DE AGUA CALIENTE55°) | und | 2 | 3500 | 7000
MATERIALES | 740 | E-9 (02)ELECTROBOMBA 1HP C/U (RETORNO DE AGUA CALIENTE 55°) | und | 2 | 2200 | 4400
MATERIALES | 741 | EC6GRAFO DOPPLER COLOR 3D | und | 1 | 354390.84 | 354390.84
MATERIALES | 742 | ECÓGRAFO DOPPLER COLOR 4D | und | 1 | 221602.5 | 221602.5
MATERIALES | 743 | ECÓGRAFO OFTALMOLÓGICO | und | 1 | 115500 | 115500
MATERIALES | 744 | ECOGRAFO PARA EVALUACION MUSCO ESQUELETICO | und | 1 | 246750 | 246750
MATERIALES | 745 | ECÓGRAFO PORTÁTIL ECÓGRAFO PORTÁTIL | und | 2 | 99638.82 | 199277.64
MATERIALES | 746 | ECRAN DE PARED ENROLLABLE | und | 2 | 7325 | 14650
MATERIALES | 747 | EEXTRACTOR HELICOCENTRIFUGO 265 CFM, 102W, 220/1/60 | und | 1 | 2500 | 2500
MATERIALES | 748 | EJE DE CARDAN PARA JOHN DEERE COD. REF. AT533738 | und | 2 | 633 | 1266
MATERIALES | 749 | ELECTROBISTURI MONOPOLAR / BIPOLAR DIGITAL | und | 2 | 102375 | 204750
MATERIALES | 750 | ELECTROBISTURI MONOPOLAR I BIPOLAR DIGITAL CON PINZA HEMOSTATICA DE VASOS | und | 1 | 122850 | 122850
MATERIALES | 751 | ELECTROBISTURI PARA ENDOSCOPIA A GAS ARGÓN | und | 1 | 131132.5 | 131132.5
MATERIALES | 752 | ELECTROCARDIOGRAFO | und | 8 | 11695.89 | 93567.12
MATERIALES | 753 | ELECTROCARDIÓGRAFO DE 12 CANALES | und | 1 | 11695.89 | 11695.89
MATERIALES | 754 | ELECTROCAUTERIO MONOPOLAR Y BIPOLAR | und | 2 | 46585.75 | 93171.5
MATERIALES | 755 | ELECTRODO PARA SOLDADURA | kg | 3.5867 | 23 | 82.49
MATERIALES | 756 | ELECTRODO PARA SOLDADURA 6011 | kg | 24 | 18 | 432
MATERIALES | 757 | ELECTRODO PARA SOLDADURA 6013 | kg | 919.7845 | 25.63 | 23574.08
MATERIALES | 758 | ELECTRODO PARA SOLDADURA 7018 | kg | 192.9253 | 18 | 3472.66
MATERIALES | 759 | EMPAQUETADURA PARA JHON DEERE COD. REF. R123501 | und | 1 | 54 | 54
MATERIALES | 760 | EMPAQUETADURA PARA JHON DEERE COD. REF. R501428 | und | 1 | 69 | 69
MATERIALES | 761 | ENCHUFE INDUSTRIAL | und | 80 | 38.25 | 3060
MATERIALES | 762 | ENCOFRADO METÁLICO PARA ELEMENTOS VERTICALES (INCL. ACCESORIOS) | m² | 429.799 | 1433.85 | 616267.3
MATERIALES | 763 | ENFRIADOR DE ACEITE PARA JOHN DEERE COD. REF. RE59298 | und | 1 | 1874 | 1874
MATERIALES | 764 | EQUIPO AA SPLIT DUCTO TIPO HEAT PUMP (FRIO CALOR) 32800 BTU/hr | und | 2 | 12985 | 25970
MATERIALES | 765 | EQUIPO AA SPLIT DUCTO TIPO HEAT PUMP (FRIO CALOR) 44500 BTU/hr | und | 14 | 14350 | 200900
MATERIALES | 766 | EQUIPO AA SPLIT DUCTO TIPO HEAT PUMP (FRIO CALOR) 59000 BTU/hr | und | 10 | 16450 | 164500
MATERIALES | 767 | EQUIPO CALENTADOR DE FLUIDOS | und | 20 | 22693.52 | 453870.4
MATERIALES | 768 | EQUIPO COMPACTADOR DE RESIDUOS SOLIDOS | und | 1 | 179950 | 179950
MATERIALES | 769 | EQUIPO CON PISTOLA PARA LAVADO DE COCHES (A VAPOR) | und | 5 | 8568.36 | 42841.8
MATERIALES | 770 | EQUIPO DE CÁMARA FOTOGRÁFICA | und | 1 | 3780 | 3780
MATERIALES | 771 | EQUIPO DE CONTROL DE ACCESO | und | 3 | 3586.86 | 10760.58
MATERIALES | 772 | EQUIPO DE CONTROL DE ACCESO BIOMETRICO (INCLUYE ACCESORIOS) | und | 2 | 6149 | 12298
MATERIALES | 773 | EQUIPO DE CONTROL DE ACCESO BIOMETRICO Y REGISTRO DE ASISTENCIA DEL PERSONAL | und | 3 | 7896 | 23688
MATERIALES | 774 | EQUIPO DE CONTROL DE ACCESO CON AUTENTIFICACION DE TARJETA | und | 18 | 2146.28 | 38633.04
MATERIALES | 775 | EQUIPO DE ELECTROACUPUNTURA | und | 1 | 11108.33 | 11108.33
MATERIALES | 776 | EQUIPO DE ELECTROTERAPIA DE CORRIENTES MULTIPLES | und | 3 | 22881 | 68643
MATERIALES | 777 | EQUIPO DE FOTOTERAPIA | und | 4 | 16696.26 | 66785.04
MATERIALES | 778 | EQUIPO DE LASER TERAPEUTICO | und | 1 | 47250 | 47250
MATERIALES | 779 | EQUIPO DE OXIGENOTERAPIA RODABLE | und | 12 | 22000 | 264000
MATERIALES | 780 | EQUIPO DE PUERTA DE ENLACE - GATEWAY DE VOZ/FAX | und | 1 | 1617 | 1617
MATERIALES | 781 | EQUIPO DE RAYOS X DENTAL RODABLE DIGITAL | und | 1 | 90000 | 90000
MATERIALES | 782 | EQUIPO DE RAYOS X ESTACIONARIO DIGITAL | und | 1 | 1201049.35 | 1201049.35
MATERIALES | 783 | EQUIPO DE RAYOS X RODABLE DIGITAL | und | 2 | 311727.02 | 623454.04
MATERIALES | 784 | EQUIPO DE SECADO DE MANOS CON FILTRO ULPA | und | 1 | 2800 | 2800
MATERIALES | 785 | EQUIPO DE SONIDO | und | 9 | 18900 | 170100
MATERIALES | 786 | EQUIPO DE TERAPIA COMBINADA (ULTRASONIDO + ELECTROTERAPIA) | und | 1 | 19690.95 | 19690.95
MATERIALES | 787 | EQUIPO DE TERAPIA CON ULTRASONIDO | und | 1 | 23779.81 | 23779.81
MATERIALES | 788 | EQUIPO DE TRACCION CERVICAL | und | 1 | 36686.23 | 36686.23
MATERIALES | 789 | EQUIPO DE TRACCION CERVICAL / LUMBAR CON CAMILLA | und | 1 | 39328.75 | 39328.75
MATERIALES | 790 | Equipo de Video Conferencia | und | 1 | 341020 | 341020
MATERIALES | 791 | EQUIPO DISPENSADOR DE ALIMENTOS | und | 2 | 10308.32 | 20616.64
MATERIALES | 792 | EQUIPO FAJA ERGOMETRICA | und | 1 | 139481.42 | 139481.42
MATERIALES | 793 | EQUIPO PARA CORTAR TELA | und | 1 | 2100 | 2100
MATERIALES | 794 | ESCALERA COMBINADA CON RAMPA | und | 1 | 6090 | 6090
MATERIALES | 795 | ESCALERA DE ALUMINIO DE 3 PASOS | und | 11 | 545.9 | 6004.9
MATERIALES | 796 | ESCALERA DE FIBRA DE VIDRIO 12 PASOS | und | 5 | 986 | 4930
MATERIALES | 797 | ESCALERA DE FIBRA DE VIDRIO TIPO TIJERA 12 PASOS | und | 5 | 1782 | 8910
MATERIALES | 798 | ESCALERA DE FIBRA DE VIDRIO TIPO TIJERA 8 PASOS | und | 5 | 1490 | 7450
MATERIALES | 799 | ESCALERA DE GATO CON TUBO LACø11/2" Y ø 3/4" H= 3.30M) | m | 25 | 80 | 2000
MATERIALES | 800 | ESCALERA PARA DEDOS | und | 1 | 605.14 | 605.14
MATERIALES | 801 | ESCALERA SUECA | und | 1 | 2189.14 | 2189.14
MATERIALES | 802 | ESCALERA TELESCOPICA DE 16 PASOS | und | 5 | 1385 | 6925
MATERIALES | 803 | ESCALERA TELESCOPICA DE FIBRA DE VIDRIO 32 PASOS | und | 4 | 2470 | 9880
MATERIALES | 804 | ESCALINATA - GRADILLA DE 2 PELDAÑOS | und | 1 | 220 | 220
MATERIALES | 805 | ESCALINATA EN ACERO INOXIDABLE PARA SALA DE OPERACIONES | und | 4 | 699.54 | 2798.16
MATERIALES | 806 | ESCALINATA METÁLICA 2 PELDAÑOS | und | 136 | 688.49 | 93634.64
MATERIALES | 807 | ESCALINATA METALICA 3 PELDAÑOS | und | 1 | 537.65 | 537.65
MATERIALES | 808 | ESCALINATA METALICA DE I PELDAÑO | und | 3 | 241.91 | 725.73
MATERIALES | 809 | ESCANTILLONES DE ACERO CORRUGADO 1/2" | kg | 39925.2049 | 3.57 | 142532.98
MATERIALES | 810 | ESCOBAS | und | 838 | 8.02 | 6720.76
MATERIALES | 811 | ESCOBILLONES DE PLASTICO CON MANGO CON CERDAS GRUESAS | und | 50 | 31.07 | 1553.5
MATERIALES | 812 | ESCRITORIO EJECUTIVO | und | 9 | 1827.84 | 16450.56
MATERIALES | 813 | ESCRITORIO ESTÁNDAR | und | 138 | 1770.08 | 244271.04
MATERIALES | 814 | ESCUADRAS Fo. Fdo. KOHLER MOD. K-1814-P-NA | und | 27 | 12.5 | 337.5
MATERIALES | 815 | ESCURRIDOR DE ACERO INOXIDABLE PARA VAJILLAS 2 NIVELES | und | 1 | 250 | 250
MATERIALES | 816 | ESMALTE SINTETICO | gln | 50 | 64 | 3200
MATERIALES | 817 | ESPARADRAPO DURAPORES 5 CM 4.5 MT. | und | 100 | 6 | 600
MATERIALES | 818 | ESPARRAGO DE 1m+ 2.00 BOLILLOS | und | 1282.7426 | 32 | 41047.76
MATERIALES | 819 | ESPARRAGO DE ACERO DE 3/8" | und | 7466.0459 | 27.12 | 202479.16
MATERIALES | 820 | ESPECTROFOTOMETRO | und | 1 | 65123.26 | 65123.26
MATERIALES | 821 | Espejo 0.60x0.80 m de 4mm | und | 140 | 115.64 | 16189.6
MATERIALES | 822 | ESPEJO POSTURAL | und | 2 | 4290 | 8580
MATERIALES | 823 | ESPONJA | und | 96.8077 | 2 | 193.62
MATERIALES | 824 | ESPUMA ELASTÓMERICA | m | 109.05 | 20 | 2181
MATERIALES | 825 | ESPUMA EXPANSIVA PARA RELLENO X 500ML | und | 67.5154 | 35 | 2363.04
MATERIALES | 826 | ESQUINERO DE ACERO GALVANIZADO DE 30mmx30mm L=2.44M | und | 4329.96 | 6.01 | 26023.06
MATERIALES | 827 | ESTACA DE FIERRO 3/4" L=50CM | kg | 894.216 | 3.57 | 3192.35
MATERIALES | 828 | ESTACION CONTROLADORA DE ROCIADORES | und | 23 | 1125 | 25875
MATERIALES | 829 | ESTACION DE ENFERMERA | und | 6 | 7668.23 | 46009.38
MATERIALES | 830 | ESTACION DE TRABAJO | und | 2 | 10118.36 | 20236.72
MATERIALES | 831 | ESTACION MANUAL DE ALARMA DE INCENDIO | und | 48 | 301 | 14448
MATERIALES | 832 | ESTANTERIA DE ACERO INOXIDABLE DE 0I CUERPO 03 DIVISIONES | und | 18 | 3046.07 | 54829.26
MATERIALES | 833 | ESTANTERIA DE ACERO INOXIDABLE DE O1 CUERPO O5 DIVISIONES | und | 103 | 5315 | 547445
MATERIALES | 834 | ESTANTERIA METALICA DE ANGULOS RANURADOS DE O1 CUERPO O5 ANAQUELES | und | 48 | 1850 | 88800
MATERIALES | 835 | ESTANTERIA METALICA DE ANGULOS RANURADOS DE O1 CUERPO O5 ANAQUELES O MÁS | und | 4 | 1200 | 4800
MATERIALES | 836 | ESTANTERÍA PARA HISTORIAS CLÍNICAS | und | 13 | 1990.63 | 25878.19
MATERIALES | 837 | ESTANTES CON JUGUETES Y MATERIAL DIDÁCTICO DIVERSO PARA ESTIMULACIÓN TEMPRANA | und | 1 | 8172.15 | 8172.15
MATERIALES | 838 | ESTANTES CON JUGUETES Y MATERIAL DIDACTICO DIVERSO PARA NIÑOS DE 3 AÑOS A MAS | und | 1 | 3675 | 3675
MATERIALES | 839 | ESTATIVA DE TECHO CON UNA COLUMNA | und | 4 | 110000 | 440000
MATERIALES | 840 | ESTERILIZADOR CON GENERADOR ELECTRICO A VAPOR DE 50 LITROS | und | 1 | 89250 | 89250
MATERIALES | 841 | ESTERILIZADOR CON GENERADOR ELECTRICO DE VAPOR (DUAL) DE 200/250 LITROS CON DOBLE PUERTA | und | 2 | 414487.5 | 828975
MATERIALES | 842 | ESTERILIZADOR CON GENERADOR ELECTRICO DE VAPOR DE 2O LT | und | 3 | 39270 | 117810
MATERIALES | 843 | ESTERILIZADOR CON GENERADOR ELECTRICO DE VAPOR DE 30 LT. | und | 1 | 35697.36 | 35697.36
MATERIALES | 844 | ESTERILIZADOR CON GENERADOR ELECTRICO DE VAPOR DE 40 LT | und | 2 | 72667.73 | 145335.46
MATERIALES | 845 | ESTERILIZADOR CON GENERADOR ELECTRICO DE VAPOR VERTICAL DE30 LITROS APROX. | und | 1 | 63882 | 63882
MATERIALES | 846 | ESTERILIZADOR ELÉCTRICO DE BIBERONES 30 A 55LTS | und | 1 | 30164.04 | 30164.04
MATERIALES | 847 | ESTERILIZADOR POR CALOR SECO 50 LITROS | und | 1 | 37893.63 | 37893.63
MATERIALES | 848 | ESTETOSCOPIO ADULTO | und | 5 | 552.14 | 2760.7
MATERIALES | 849 | ESTETOSCOPIO ADULTO PEDIÁTRICO | und | 52 | 552.14 | 28711.28
MATERIALES | 850 | ESTETOSCOPIO NEONATAL | und | 18 | 580.01 | 10440.18
MATERIALES | 851 | ESTIMULADOR FETAL | und | 3 | 7875 | 23625
MATERIALES | 852 | ESTIMULADOR NERVIOSO TRANSCUTANEO (TENS) | und | 1 | 8986.54 | 8986.54
MATERIALES | 853 | ESTRUCTURA METÁLICA | und | 4.3696 | 6000 | 26217.6
MATERIALES | 854 | EXPRIMIDORES DE JUGOS, SEMI INDUSTRIAL, DE ACERO INOXIDABLE | und | 1 | 3641.88 | 3641.88
MATERIALES | 855 | EXTINTOR CO2 12KG Inc. Accesorios de Instalacion | und | 55 | 75 | 4125
MATERIALES | 856 | EXTINTOR DE POLVO QUIMICO SECO TIPO ABC DE 6 KG | und | 60 | 195 | 11700
MATERIALES | 857 | EXTINTOR H20 12KG INC. Accesorios de Instalacion | und | 19 | 45 | 855
MATERIALES | 858 | Extintor polvo quimico seco (PQS) 12kg Inc. Accesorios de Instalacion | und | 97 | 69.9 | 6780.3
MATERIALES | 859 | EXTINTOR TIPO K 12kg Accesorios de Instalacion | und | 3 | 56 | 168
MATERIALES | 860 | EXTRACTOR CENTRIFUGO 13876 CFM UL/FM | und | 1 | 15360 | 15360
MATERIALES | 861 | EXTRACTOR CENTRIFUGO DE AIRE 1011 CFM | und | 1 | 3900 | 3900
MATERIALES | 862 | EXTRACTOR CENTRIFUGO DE AIRE 1048 CFM | und | 1 | 3900 | 3900
MATERIALES | 863 | EXTRACTOR CENTRIFUGO DE AIRE 1063 CFM | und | 1 | 3900 | 3900
MATERIALES | 864 | EXTRACTOR CENTRIFUGO DE AIRE 1074 CFM | und | 1 | 3900 | 3900
MATERIALES | 865 | EXTRACTOR CENTRIFUGO DE AIRE 1093 CFM | und | 1 | 3900 | 3900
MATERIALES | 866 | EXTRACTOR CENTRIFUGO DE AIRE 1218 CFM | und | 2 | 3900 | 7800
MATERIALES | 867 | EXTRACTOR CENTRIFUGO DE AIRE 1230 CFM | und | 1 | 3900 | 3900
MATERIALES | 868 | EXTRACTOR CENTRIFUGO DE AIRE 1248 CFM | und | 1 | 3900 | 3900
MATERIALES | 869 | EXTRACTOR CENTRIFUGO DE AIRE 1290 CFM | und | 1 | 3900 | 3900
MATERIALES | 870 | EXTRACTOR CENTRIFUGO DE AIRE 1307 CFM | und | 1 | 3900 | 3900
MATERIALES | 871 | EXTRACTOR CENTRIFUGO DE AIRE 1397 CFM | und | 1 | 3900 | 3900
MATERIALES | 872 | EXTRACTOR CENTRIFUGO DE AIRE 1445 CFM | und | 1 | 3900 | 3900
MATERIALES | 873 | EXTRACTOR CENTRIFUGO DE AIRE 1480 CFM | und | 1 | 3900 | 3900
MATERIALES | 874 | EXTRACTOR CENTRIFUGO DE AIRE 2185 CFM UL/FM COCINA | und | 1 | 4900 | 4900
MATERIALES | 875 | EXTRACTOR CENTRIFUGO DE AIRE 2362 CFM UL/FM PREP. FORMULAS | und | 1 | 5210 | 5210
MATERIALES | 876 | EXTRACTOR CENTRIFUGO DE AIRE 743 CFM | und | 1 | 3900 | 3900
MATERIALES | 877 | EXTRACTOR CENTRIFUGO DE AIRE 808 CFM | und | 1 | 3900 | 3900
MATERIALES | 878 | EXTRACTOR CENTRIFUGO DE AIRE 874 CFM | und | 2 | 3900 | 7800
MATERIALES | 879 | EXTRACTOR CENTRIFUGO DE AIRE 924 CFM | und | 1 | 3900 | 3900
MATERIALES | 880 | EXTRACTOR CENTRIFUGO DE AIRE 960 CFM | und | 1 | 3900 | 3900
MATERIALES | 881 | EXTRACTOR CENTRIFUGO DE AIRE 987 CFM | und | 2 | 3900 | 7800
MATERIALES | 882 | EXTRACTOR HELICOCENTRIFUGO 127 CFM, 102W, 220/1/60 | und | 1 | 2500 | 2500
MATERIALES | 883 | EXTRACTOR HELICOCENTRIFUGO 149 CFM, 102W, 220/1/60 | und | 1 | 2500 | 2500
MATERIALES | 884 | EXTRACTOR HELICOCENTRIFUGO 166 CFM, 102W, 220/1/60 | und | 1 | 2500 | 2500
MATERIALES | 885 | EXTRACTOR HELICOCENTRIFUGO 175 CFM, 102W, 220/1/60 | und | 1 | 2500 | 2500
MATERIALES | 886 | EXTRACTOR HELICOCENTRIFUGO 200 CFM, 102W, 220/1/60 | und | 1 | 2500 | 2500
MATERIALES | 887 | EXTRACTOR HELICOCENTRIFUGO 215 CFM, 102W, 220/1/60 | und | 1 | 2500 | 2500
MATERIALES | 888 | EXTRACTOR HELICOCENTRIFUGO 217 CFM, 102W, 220/1/60 | und | 1 | 2500 | 2500
MATERIALES | 889 | EXTRACTOR HELICOCENTRIFUGO 238 CFM, 102W, 220/1/60 | und | 1 | 2500 | 2500
MATERIALES | 890 | EXTRACTOR HELICOCENTRIFUGO 239 CFM, 130W, 220/1/60 | und | 3 | 2500 | 7500
MATERIALES | 891 | EXTRACTOR HELICOCENTRIFUGO 240 CFM, 130W, 220/1/60 | und | 1 | 2500 | 2500
MATERIALES | 892 | EXTRACTOR HELICOCENTRIFUGO 257 CFM, 102W, 220/1/60 | und | 2 | 2500 | 5000
MATERIALES | 893 | EXTRACTOR HELICOCENTRIFUGO 276 CFM, 102W, 220/1/60 | und | 2 | 2500 | 5000
MATERIALES | 894 | EXTRACTOR HELICOCENTRIFUGO 280 CFM, 130W, 220/1/60 | und | 1 | 2500 | 2500
MATERIALES | 895 | EXTRACTOR HELICOCENTRIFUGO 282 CFM, 130W, 220/1/60 | und | 1 | 2500 | 2500
MATERIALES | 896 | EXTRACTOR HELICOCENTRIFUGO 283 CFM, 130W, 220/1/60 | und | 1 | 2500 | 2500
MATERIALES | 897 | EXTRACTOR HELICOCENTRIFUGO 292 CFM, 130W, 220/1/60 | und | 1 | 2500 | 2500
MATERIALES | 898 | EXTRACTOR HELICOCENTRIFUGO 308 CFM, 130W, 220/1/60 | und | 1 | 2500 | 2500
MATERIALES | 899 | EXTRACTOR HELICOCENTRIFUGO 314 CFM, 130W, 220/1/60 | und | 1 | 2500 | 2500
MATERIALES | 900 | EXTRACTOR HELICOCENTRIFUGO 318 CFM, 130W, 220/1/60 | und | 1 | 2500 | 2500
MATERIALES | 901 | EXTRACTOR HELICOCENTRIFUGO 323 CFM, 130W, 220/1/60 | und | 1 | 2500 | 2500
MATERIALES | 902 | EXTRACTOR HELICOCENTRIFUGO 331 CFM, 130W, 220/1/60 | und | 1 | 2500 | 2500
MATERIALES | 903 | EXTRACTOR HELICOCENTRIFUGO 344 CFM, 130W, 220/1/60 | und | 1 | 2500 | 2500
MATERIALES | 904 | EXTRACTOR HELICOCENTRIFUGO 359 CFM, 102W, 220/1/60 | und | 1 | 2500 | 2500
MATERIALES | 905 | EXTRACTOR HELICOCENTRIFUGO 372 CFM, 130W, 220/1/60 | und | 1 | 2500 | 2500
MATERIALES | 906 | EXTRACTOR HELICOCENTRIFUGO 380 CFM, 130W, 220/1/60 | und | 1 | 2500 | 2500
MATERIALES | 907 | FACE PLATE TELEFONO DE BOMBEROS INC. ACOPLADOR PLUG HEMBRA | und | 14 | 63.2 | 884.8
MATERIALES | 908 | FACEPLATE PARA ACOPLADOR HDMI | und | 24 | 40 | 960
MATERIALES | 909 | FACEPLATE PARA ACOPLADORES MICROFONO/AUDIO | und | 1 | 40 | 40
MATERIALES | 910 | FACEPLATE TIPO CEPILLO | und | 25 | 45 | 1125
MATERIALES | 911 | FACEPLATE TIPO CEPILLO 150X150 MM | und | 1 | 55 | 55
MATERIALES | 912 | FACOEMULSIFICADOR CON VITREOFAGO | und | 1 | 395172 | 395172
MATERIALES | 913 | FENOLICO Film 2 caras 18mm 1.22 x 2.44 metros | pln | 8076.4971 | 126.85 | 1024503.65
MATERIALES | 914 | FIERRO CO. FY=4200 KG/CM2 (GRADO 60) | kg | 1632238.5145 | 3.57 | 5827091.5
MATERIALES | 915 | FILM PARA EMBALAJE 12" X 100m | rll | 6236.6206 | 12.5 | 77957.76
MATERIALES | 916 | FILTRO HEPA AL 99.99% 16" x 16" x 8.5" | und | 36 | 2790 | 100440
MATERIALES | 917 | FILTRO HEPA AL 99.99% 24" x 24" x 11.5" | und | 26 | 3257.98 | 84707.48
MATERIALES | 918 | FILTRO CORRUGADO 16" x 16" x 1" | und | 36 | 480 | 17280
MATERIALES | 919 | FILTRO CORRUGADO 24" x 24" x 1" | und | 26 | 52.39 | 1362.14
MATERIALES | 920 | FILTRO DE ACEITE COD. REF. 477556 | und | 3 | 180 | 540
MATERIALES | 921 | FILTRO DE ACEITE COD. REF. 478736 | und | 6 | 178 | 1068
MATERIALES | 922 | FILTRO DE ACEITE COD. REF. 85108176 | gln | 1 | 198 | 198
MATERIALES | 923 | FILTRO DE ACEITE COD. REF. 90915YZZD2 | und | 4 | 90 | 360
MATERIALES | 924 | FILTRO DE ACEITE COD. REF. RE504836 | und | 3 | 157 | 471
MATERIALES | 925 | FILTRO DE ACEITE MOTOR COD: 15208-BN30A | und | 4 | 105 | 420
MATERIALES | 926 | FILTRO DE AIRE | und | 2 | 220 | 440
MATERIALES | 927 | FILTRO DE AIRE COD. REF. 178010C010 | und | 3 | 98 | 294
MATERIALES | 928 | FILTRO DE AIRE COD. REF. 21041296 | und | 2 | 910 | 1820
MATERIALES | 929 | FILTRO DE AIRE COD. REF. 21834199 | und | 1 | 860 | 860
MATERIALES | 930 | FILTRO DE AIRE COD. REF. AT332908 | und | 2 | 384 | 768
MATERIALES | 931 | FILTRO DE AIRE COD. REF. AT332909 | und | 2 | 175 | 350
MATERIALES | 932 | FILTRO DE COMBUSTIBLE | und | 4 | 225 | 900
MATERIALES | 933 | FILTRO DE GASOLINA COD. REF. 2330075140 | und | 4 | 72 | 288
MATERIALES | 934 | FILTRO DE PETROLEO COD. REF. 20972293 | und | 3 | 230 | 690
MATERIALES | 935 | FILTRO HIDRAULICO COD. REF. 349619 | und | 1 | 205 | 205
MATERIALES | 936 | FILTRO HIDRAULICO COD. REF. AT367840 | und | 1 | 580 | 580
MATERIALES | 937 | FILTRO MULTIMEDIA | und | 3 | 25000 | 75000
MATERIALES | 938 | FILTRO PARA PARTICULAS P100 | und | 300 | 50 | 15000
MATERIALES | 939 | FILTRO PERMAIRE 16" x 16" x 2" | und | 36 | 460 | 16560
MATERIALES | 940 | FILTRO PERMAIRE 24" x 24" x 2" | und | 26 | 49.32 | 1282.32
MATERIALES | 941 | FILTRO SECADOR DE AIRE COD. REF. 20972915 | und | 1 | 265 | 265
MATERIALES | 942 | FILTRO SEPARADOR DE AGUA COD. REF. 21380488 | und | 3 | 285 | 855
MATERIALES | 943 | FILTRO SEPARADOR DE AGUA COD. REF. AT365870 | und | 3 | 319 | 957
MATERIALES | 944 | FILTRO SEPARADOR DE AGUA COD. REF. RE509031 | und | 3 | 130 | 390
MATERIALES | 945 | FILTRO TIPO YEE DE 1 " | und | 3 | 75 | 225
MATERIALES | 946 | FILTRO TIPO YEE DE 1 1/2" | und | 1 | 105.4 | 105.4
MATERIALES | 947 | FILTRO TIPO YEE DE BRONCE Ø 1" | pza | 2 | 236.9 | 473.8
MATERIALES | 948 | FLUJÓMETRO CON HUMIDIFICADOR PARA LA RED DE OXIGENO | und | 105 | 1276.01 | 133981.05
MATERIALES | 949 | FLUJOMETRO PARA OXIGENO 0-50 LPM DE USO MEDICINAL | und | 103 | 341.98 | 35223.94
MATERIALES | 950 | FLUXOMETRO 1 1/2" P/ INODORO, C/ BRIDA 1 1/2" | und | 124 | 480 | 59520
MATERIALES | 951 | FLUXOMETRO 3/4" P/ URINARIO, C/ BRIDA 3/4"P/URINARIO | und | 35 | 260 | 9100
MATERIALES | 952 | FORMADOR DE EMPAQUETADURA | und | 88.9568 | 20 | 1779.14
MATERIALES | 953 | FORMADOR DE EMPAQUETADURA x 143 gr | und | 14.3439 | 13.9 | 199.38
MATERIALES | 954 | FORMICA 0.6MM X 1.22M X 2.44M | pln | 1180 | 75.45 | 89031
MATERIALES | 955 | FORMICA COLOR BLANCO DE 1.22M X 2.44M | pln | 43 | 85 | 3655
MATERIALES | 956 | FOTOCUAGULADOR | und | 1 | 18000 | 18000
MATERIALES | 957 | FRAGUA COLOR HUESO X 1KG | und | 2408.5609 | 5.7 | 13728.8
MATERIALES | 958 | FRANJA IDENTIFICATIVA UPSS | m | 1513.83 | 8 | 12110.64
MATERIALES | 959 | FRASCO HUMEDECEDOR PARA TOMA DE OXIGENO DE PLASTICON O TOXICO | und | 103 | 45.39 | 4675.17
MATERIALES | 960 | FRASCOS DE YODOPOVIDONA 10% DE 120 ML. SOLUCION TOPICA | und | 200 | 9 | 1800
MATERIALES | 961 | FRAZADA | und | 21 | 80.7 | 1694.7
MATERIALES | 962 | FRENO AEREO | und | 132 | 190 | 25080
MATERIALES | 963 | FRONTOLUZ | und | 3 | 4300.98 | 12902.94
MATERIALES | 964 | FUENTE DE PODER RACKEABLE, 13.8 VDC, ≥15 A | und | 1 | 1317.75 | 1317.75
MATERIALES | 965 | FUENTE DE PODER RACKEABLE, 13.8 VDC, ≥30 A | und | 1 | 2509.5 | 2509.5
MATERIALES | 966 | FULMINANTE CAL 22 (MARRON) | und | 118575.1829 | 0.21 | 24900.79
MATERIALES | 967 | FULMINANTE PARA PISTOLA DE FIJACION | cto | 598.5117 | 26.1 | 15621.16
MATERIALES | 968 | FUNDENTE EN PASTA PARA SOLDAR x 100gr | und | 419.0822 | 90 | 37717.4
MATERIALES | 969 | FUNDENTE PARA SOLDADURA | kg | 47.4099 | 72.96 | 3459.03
MATERIALES | 970 | GABINETE CONTRA INCENDIOS INC. / ACCESORIOS | und | 21 | 867.54 | 18218.34
MATERIALES | 971 | GABINETE DE COMUNICACIONES DE PARED DE 18 RU 600x1012x67 | und | 2 | 12159.66 | 24319.32
MATERIALES | 972 | GABINETE DE COMUNICACIONES DE PISO DE 42 RU 800 X 2000 X 1000 MM | und | 10 | 22070 | 220700
MATERIALES | 973 | GABINETE DE METAL DE PARED 9 RU | und | 6 | 1450 | 8700
MATERIALES | 974 | GABINETE PARA AURICULARES PARA BOMBEROS | und | 2 | 2150 | 4300
MATERIALES | 975 | GANCHO GALVANIZADO 14cm | cto | 213.0235 | 3 | 639.07
MATERIALES | 976 | GAS PROPANO DE 10KG | und | 136.563 | 40 | 5462.52
MATERIALES | 977 | GASA ESTERIL 10 cm X 10 cm | und | 100 | 1.2 | 120
MATERIALES | 978 | GASOHOL REGULAR (GASOLINA 90 OCTANOS) | gln | 2040.8102 | 18.9 | 38571.31
MATERIALES | 979 | GEOMEMBRANA PARA MURO DE CONTENCION | und | 1399.995 | 21.5 | 30099.89
MATERIALES | 980 | GEOTEXTIL IMPERMEABILIZANTE | m² | 2134.0879 | 5.08 | 10841.17
MATERIALES | 981 | GESTO GRAMA | und | 2 | 665.11 | 1330.22
MATERIALES | 982 | GIGANTOGRAFIA | m² | 34.6 | 113.8 | 3937.48
MATERIALES | 983 | GLUCOMETRO P/TOPICO | und | 1 | 180 | 180
MATERIALES | 984 | GLUCÓMETRO PORTÁTIL | und | 13 | 791.26 | 10286.38
MATERIALES | 985 | GONIÓMETRO | und | 1 | 1043.33 | 1043.33
MATERIALES | 986 | GRABADOR DIGITAL DE VIDEO Y AUDIO - VIDEOGRABADOR DIGITAL GRABADORA DE VIDEO EN RED (NVR) 16 CANALES | und | 3 | 5100 | 15300
MATERIALES | 987 | GRABADOR DIGITAL DE VIDEO Y AUDIO - VIDEOGRABADOR DIGITAL GRABADORA DE VIDEO EN RED (NVR) 32 CANALES | und | 1 | 9600 | 9600
MATERIALES | 988 | GRABADOR NVR | und | 1 | 665500 | 665500
MATERIALES | 989 | GRAMPA CANDADO DE ACERO PARA CABLE X 5/16" | und | 4000 | 2 | 8000
MATERIALES | 990 | GRANALLA (40KG) | bol | 441.1926 | 40 | 17647.7
MATERIALES | 991 | GRAPA PARA ZUNCHO METALICO 1/2" | mll | 15.2105 | 66.27 | 1008
MATERIALES | 992 | GRIFERIA PARA LAVADERO DE MESA BRONCE CROMADA PESADA SIMPLE | und | 22 | 123 | 2706
MATERIALES | 993 | GRIFERIA PARA LAVATORIO CROMADA PESADA SIMPLE | und | 155 | 295 | 45725
MATERIALES | 994 | GRIFERIA PARED TRITON M/WRIST. CROM. PUL. | und | 27 | 35 | 945
MATERIALES | 995 | GRUPO DE COCCION MARMITAS DE 20/40/60 LITROS | und | 1 | 41055.02 | 41055.02
MATERIALES | 996 | GUANTE ANTICORTE NIVEL 5 PALMA PU | par | 3000 | 14 | 42000
MATERIALES | 997 | GUANTE DE CUERO CROMO REFORZADO | par | 2000 | 8 | 16000
MATERIALES | 998 | GUANTES DE CUERO | par | 1500 | 12 | 18000
MATERIALES | 999 | GUANTES DE CUERO BADANA | par | 3000 | 8 | 24000
MATERIALES | 1000 | GUANTES DE DIELECTRICOS | par | 90 | 155 | 13950
MATERIALES | 1001 | GUANTES DE JEBE | par | 2500 | 7.4 | 18500
MATERIALES | 1002 | GUANTES DE LATEX PARA SIMPLE USO DE SALUD OCUPACIONAL | cja | 99.9903 | 14.48 | 1447.86
MATERIALES | 1003 | GUANTES DE NITRILO | par | 1530 | 10.12 | 15483.6
MATERIALES | 1004 | GUANTES DE PROCEDIMIENTO - CAJA X 100 UNIDAD | cja | 100 | 25 | 2500
MATERIALES | 1005 | GUANTES MULTIFLEX CON PALMA DE LATEX UNISEX | par | 3000 | 5 | 15000
MATERIALES | 1006 | HEMOGLOBINÓMETRO | und | 1 | 5911.24 | 5911.24
MATERIALES | 1007 | HERVIDOR ELECTRICO 3 L | und | 3 | 250 | 750
MATERIALES | 1008 | HERVIDOR ELECTRICO DE AGUA | und | 1 | 5628.7 | 5628.7
MATERIALES | 1009 | HIDROLINA ATF220 | und | 1 | 135 | 135
MATERIALES | 1010 | HILO DE SUTURA DE ALGODON Nº 2/0 X 50 cm | und | 10 | 7 | 70
MATERIALES | 1011 | HILO DE SUTURA DE ALGODON Nº 4/0 X 70 m | und | 10 | 7 | 70
MATERIALES | 1012 | HIPOCLORITO DE CALCIO AL 70% | kg | 430.546 | 39.9 | 17178.79
MATERIALES | 1013 | HOJA DE SIERRA | und | 34.2101 | 1270 | 43446.83
MATERIALES | 1014 | HOMBRERA DE CUERO ACOLCHADO | und | 100 | 54 | 5400
MATERIALES | 1015 | HORMIGON | m³ | 1268.1031 | 65.9 | 83568
MATERIALES | 1016 | HORNO A GAS | und | 1 | 87522.67 | 87522.67
MATERIALES | 1017 | HORNO ELECTROVAPOR | und | 1 | 65474.74 | 65474.74
MATERIALES | 1018 | HORNO MICROONDAS | und | 5 | 650 | 3250
MATERIALES | 1019 | HORNO MICROONDAS CON PANEL DIGITAL | und | 1 | 1369.44 | 1369.44
MATERIALES | 1020 | HUMIDISTATO DE 1.13 KW | und | 4 | 2020 | 8080
MATERIALES | 1021 | IMPRESORA LASER ALTA DEMANDA | und | 3 | 5427.93 | 16283.79
MATERIALES | 1022 | IMPRESORA LASER BAJA DEMANDA | und | 14 | 78690.88 | 1101672.32
MATERIALES | 1023 | IMPRESORA LASER EN SECO | und | 1 | 33265.79 | 33265.79
MATERIALES | 1024 | IMPRESORA LASER MULTIFUNCIONAL | und | 2 | 9433.78 | 18867.56
MATERIALES | 1025 | IMPRESORA MULTIFUNCIONAL | und | 37 | 3564.4 | 131882.8
MATERIALES | 1026 | IMPRIMANTE x 1GL | und | 2816.9951 | 35 | 98594.83
MATERIALES | 1027 | INCUBADORA DE MICROBIOLOGIA CO2 | und | 1 | 37963.65 | 37963.65
MATERIALES | 1028 | INCUBADORA DE MICROBIOLOGIA DE 30 A 40 LITROS | und | 2 | 40675.82 | 81351.64
MATERIALES | 1029 | INCUBADORA DE TRANSPORTE | und | 4 | 76939.2 | 307756.8
MATERIALES | 1030 | INCUBADORA ESTANDAR | und | 1 | 90921.66 | 90921.66
MATERIALES | 1031 | INCUBADORA NEONATAL ABIERTA | und | 4 | 90949.9 | 363799.6
MATERIALES | 1032 | INCUBADORA PARA CULTIVO | und | 1 | 40385.13 | 40385.13
MATERIALES | 1033 | INFANTÓMETRO | und | 4 | 1680 | 6720
MATERIALES | 1034 | INMOVILIZADOR DE CABEZA | und | 5 | 250 | 1250
MATERIALES | 1035 | INMOVILIZADOR DE CABEZA ADULTO | und | 12 | 250 | 3000
MATERIALES | 1036 | INODORO TIPO BABY (CERAMICA VITRIFICADA CON TANQUE) | und | 2 | 667.64 | 1335.28
MATERIALES | 1037 | INODORO TIPO C-1 (CERAMICA VITRIFICADA CON VALVULA FLUXOMETRO) | und | 124 | 601 | 74524
MATERIALES | 1038 | INODORO TIPO C-1a DISCAPACITADOS (CERAMICA VITRIFICADA CON VALVULA FLUXOMETRO) | und | 7 | 250 | 1750
MATERIALES | 1039 | INSUMOS PARA REALIZACION DE CHARLAS A CUADRILLAS DE EMERGENCIA | und | 1 | 268.33 | 268.33
MATERIALES | 1040 | INSUMOS PARA REALIZACION DE CHARLAS DE INDUCCION | und | 1 | 268.33 | 268.33
MATERIALES | 1041 | INSUMOS PARA REALIZACION DE CHARLAS DE SENSIBILIZACION | und | 1 | 268.33 | 268.33
MATERIALES | 1042 | INSUMOS PARA REALIZACION DE SIMULACROS DE INCENDIOS | und | 1 | 89.46 | 89.46
MATERIALES | 1043 | INSUMOS PARA REALIZACION DE SIMULACROS DE SISMO | und | 1 | 89.46 | 89.46
MATERIALES | 1044 | INTERRUPTOR DE ELECTRONIVEL | und | 2 | 93.8 | 187.6
MATERIALES | 1045 | Interruptor Doble Tipo Palanca Balancin Grado Hospitalario | und | 323 | 16.9 | 5458.7
MATERIALES | 1046 | Interruptor Simple de tres vías (Conmutación)Tipo Palanca Balancin Grado Hospitalario. |  | 109 | 14.9 | 1624.1
MATERIALES | 1047 | Interruptor Simple suspendido cabecera de cama | und | 82 | 14.9 | 1221.8
MATERIALES | 1048 | Interruptor simple Tipo Palanca Balancin Grado Hospitalario |  | 428 | 14.9 | 6377.2
MATERIALES | 1049 | INTERRUPTOR SIMPLE VISIBLE | und | 80 | 14 | 1120
MATERIALES | 1050 | INTERRUPTOR TERMOMAGNETICO 2x20 A |  | 653 | 82.51 | 53879.03
MATERIALES | 1051 | INTERRUPTOR TERMOMAGNETICO 2x25 A |  | 91 | 85.5 | 7780.5
MATERIALES | 1052 | INTERRUPTOR TERMOMAGNETICO 4x25 A | und | 146 | 340 | 49640
MATERIALES | 1053 | INTERRUPTOR TERMOMAGNETICO 4x250 A |  | 2 | 1467 | 2934
MATERIALES | 1054 | INTERRUPTOR TERMOMAGNETICO 4x32 A |  | 5 | 340 | 1700
MATERIALES | 1055 | INTERRUPTOR TERMOMAGNETICO 4x40 A |  | 2 | 340 | 680
MATERIALES | 1056 | INTERRUPTOR TERMOMAGNETICO 4x80 A |  | 2 | 620 | 1240
MATERIALES | 1057 | INTERRUPTOR TERMOMAGNETICO DE FUERZA 4x100 A |  | 8 | 810 | 6480
MATERIALES | 1058 | INTERRUPTOR TERMOMAGNETICO DE FUERZA 4x1000 A |  | 1 | 3670 | 3670
MATERIALES | 1059 | INTERRUPTOR TERMOMAGNETICO DE FUERZA 4x120 A |  | 4 | 900 | 3600
MATERIALES | 1060 | INTERRUPTOR TERMOMAGNETICO DE FUERZA 4x140 A |  | 5 | 958 | 4790
MATERIALES | 1061 | INTERRUPTOR TERMOMAGNETICO DE FUERZA 4x150 A |  | 4 | 985 | 3940
MATERIALES | 1062 | INTERRUPTOR TERMOMAGNETICO DE FUERZA 4x160 A |  | 2 | 1075 | 2150
MATERIALES | 1063 | INTERRUPTOR TERMOMAGNETICO DE FUERZA 4x180 A |  | 2 | 1250 | 2500
MATERIALES | 1064 | INTERRUPTOR TERMOMAGNETICO DE FUERZA 4x2000 A |  | 1 | 7130 | 7130
MATERIALES | 1065 | INTERRUPTOR TERMOMAGNETICO DE FUERZA 4x25 A |  | 386 | 340 | 131240
MATERIALES | 1066 | INTERRUPTOR TERMOMAGNETICO DE FUERZA 4x250 A |  | 6 | 1467 | 8802
MATERIALES | 1067 | INTERRUPTOR TERMOMAGNETICO DE FUERZA 4x300 A |  | 2 | 1500 | 3000
MATERIALES | 1068 | INTERRUPTOR TERMOMAGNETICO DE FUERZA 4x32 A |  | 83 | 340 | 28220
MATERIALES | 1069 | INTERRUPTOR TERMOMAGNETICO DE FUERZA 4x40 A |  | 30 | 340 | 10200
MATERIALES | 1070 | INTERRUPTOR TERMOMAGNETICO DE FUERZA 4x400 A |  | 3 | 1830 | 5490
MATERIALES | 1071 | INTERRUPTOR TERMOMAGNETICO DE FUERZA 4x600 A |  | 1 | 3090 | 3090
MATERIALES | 1072 | INTERRUPTOR TERMOMAGNETICO DE FUERZA 4x63 A |  | 18 | 340 | 6120
MATERIALES | 1073 | INTERRUPTOR TERMOMAGNETICO DE FUERZA 4x80 A |  | 18 | 620 | 11160
MATERIALES | 1074 | INTERRUPTOR TERMOMAGNETICO DIFERENCIAL 2x25 A 30 Ma |  | 744 | 182.05 | 135445.2
MATERIALES | 1075 | Interruptor Triple Tipo Palanca Balancin Grado Hospitalario |  | 76 | 19.9 | 1512.4
MATERIALES | 1076 | INYECTOR CENTRIFUGO 11480 CFM | und | 4 | 2500 | 10000
MATERIALES | 1077 | INYECTOR CENTRIFUGO DE AIRE 1165 CFM | und | 1 | 4100 | 4100
MATERIALES | 1078 | INYECTOR CENTRIFUGO DE AIRE 1381 CFM | und | 1 | 4100 | 4100
MATERIALES | 1079 | INYECTOR CENTRIFUGO DE AIRE 1387 CFM | und | 1 | 4100 | 4100
MATERIALES | 1080 | INYECTOR CENTRIFUGO DE AIRE 233 CFM | und | 1 | 1800 | 1800
MATERIALES | 1081 | INYECTOR CENTRIFUGO DE AIRE 311 CFM | und | 1 | 1800 | 1800
MATERIALES | 1082 | INYECTOR CENTRIFUGO DE AIRE 364 CFM | und | 1 | 1800 | 1800
MATERIALES | 1083 | INYECTOR CENTRIFUGO DE AIRE 376 CFM | und | 1 | 1800 | 1800
MATERIALES | 1084 | INYECTOR CENTRIFUGO DE AIRE 432 CFM | und | 1 | 1800 | 1800
MATERIALES | 1085 | INYECTOR CENTRIFUGO DE AIRE 448 CFM | und | 1 | 1800 | 1800
MATERIALES | 1086 | INYECTOR CENTRIFUGO DE AIRE 453 CFM | und | 2 | 4100 | 8200
MATERIALES | 1087 | INYECTOR CENTRIFUGO DE AIRE 458 CFM | und | 1 | 4100 | 4100
MATERIALES | 1088 | INYECTOR CENTRIFUGO DE AIRE 459 CFM | und | 1 | 4100 | 4100
MATERIALES | 1089 | INYECTOR CENTRIFUGO DE AIRE 460 CFM | und | 1 | 4100 | 4100
MATERIALES | 1090 | INYECTOR CENTRIFUGO DE AIRE 465 CFM | und | 1 | 4100 | 4100
MATERIALES | 1091 | INYECTOR CENTRIFUGO DE AIRE 477 CFM | und | 1 | 4100 | 4100
MATERIALES | 1092 | INYECTOR CENTRIFUGO DE AIRE 489 CFM | und | 2 | 4100 | 8200
MATERIALES | 1093 | INYECTOR CENTRIFUGO DE AIRE 491 CFM | und | 1 | 4100 | 4100
MATERIALES | 1094 | INYECTOR CENTRIFUGO DE AIRE 496 CFM | und | 1 | 4100 | 4100
MATERIALES | 1095 | INYECTOR CENTRIFUGO DE AIRE 504 CFM | und | 2 | 4100 | 8200
MATERIALES | 1096 | INYECTOR CENTRIFUGO DE AIRE 527 CFM | und | 1 | 4100 | 4100
MATERIALES | 1097 | INYECTOR CENTRIFUGO DE AIRE 540 CFM | und | 1 | 4100 | 4100
MATERIALES | 1098 | INYECTOR CENTRIFUGO DE AIRE 554 CFM | und | 1 | 4100 | 4100
MATERIALES | 1099 | INYECTOR CENTRIFUGO DE AIRE 624 CFM | und | 1 | 4100 | 4100
MATERIALES | 1100 | INYECTOR CENTRIFUGO DE AIRE 625 CFM | und | 1 | 4100 | 4100
MATERIALES | 1101 | INYECTOR CENTRIFUGO DE AIRE 632 CFM | und | 2 | 4100 | 8200
MATERIALES | 1102 | INYECTOR CENTRIFUGO DE AIRE 747 CFM | und | 1 | 4100 | 4100
MATERIALES | 1103 | INYECTOR CENTRIFUGO DE AIRE 784 CFM | und | 1 | 4100 | 4100
MATERIALES | 1104 | INYECTOR CENTRIFUGO DE AIRE 832 CFM | und | 1 | 4100 | 4100
MATERIALES | 1105 | INYECTOR CENTRIFUGO DE AIRE 941 CFM | und | 1 | 4100 | 4100
MATERIALES | 1106 | INYECTOR CENTRIFUGO DE AIRE 987 CFM | und | 1 | 4100 | 4100
MATERIALES | 1107 | INYECTOR HELICOCENTRIFUGO 114 CFM, 102W, 220/1/60 | und | 1 | 2500 | 2500
MATERIALES | 1108 | INYECTOR HELICOCENTRIFUGO 150 CFM, 102W, 220/1/60 | und | 1 | 2500 | 2500
MATERIALES | 1109 | INYECTOR HELICOCENTRIFUGO 180 CFM, 102W, 220/1/60 | und | 1 | 2500 | 2500
MATERIALES | 1110 | INYECTOR HELICOCENTRIFUGO 194 CFM, 102W, 220/1/60 | und | 1 | 2500 | 2500
MATERIALES | 1111 | INYECTOR HELICOCENTRIFUGO 195 CFM, 102W, 220/1/60 | und | 1 | 2500 | 2500
MATERIALES | 1112 | INYECTOR HELICOCENTRIFUGO 216 CFM, 102W, 220/1/60 | und | 2 | 2500 | 5000
MATERIALES | 1113 | INYECTOR HELICOCENTRIFUGO 217 CFM, 102W, 220/1/60 | und | 1 | 2500 | 2500
MATERIALES | 1114 | INYECTOR HELICOCENTRIFUGO 222 CFM, 102W, 220/1/60 | und | 1 | 2500 | 2500
MATERIALES | 1115 | INYECTOR HELICOCENTRIFUGO 235 CFM, 102W, 220/1/60 | und | 1 | 2500 | 2500
MATERIALES | 1116 | INYECTOR HELICOCENTRIFUGO 249 CFM, 102W, 220/1/60 | und | 1 | 2500 | 2500
MATERIALES | 1117 | INYECTOR HELICOCENTRIFUGO 254 CFM, 130W, 220/1/60 | und | 1 | 2500 | 2500
MATERIALES | 1118 | INYECTOR HELICOCENTRIFUGO 262 CFM, 130W, 220/1/60 | und | 1 | 2500 | 2500
MATERIALES | 1119 | INYECTOR HELICOCENTRIFUGO 276 CFM, 130W, 220/1/60 | und | 2 | 2500 | 5000
MATERIALES | 1120 | INYECTOR HELICOCENTRIFUGO 282 CFM, 102W, 220/1/60 | und | 1 | 2500 | 2500
MATERIALES | 1121 | INYECTOR HELICOCENTRIFUGO 286 CFM, 102W, 220/1/60 | und | 1 | 2500 | 2500
MATERIALES | 1122 | INYECTOR HELICOCENTRIFUGO 307 CFM, 130W, 220/1/60 | und | 1 | 2500 | 2500
MATERIALES | 1123 | INYECTOR HELICOCENTRIFUGO 335 CFM, 130W, 220/1/60 | und | 1 | 2500 | 2500
MATERIALES | 1124 | INYECTOR HELICOCENTRIFUGO 342 CFM, 130W, 220/1/60 | und | 1 | 2500 | 2500
MATERIALES | 1125 | JABON DE TOCADOR LIQUIDO X 4.5 L APROX. | und | 50 | 20.77 | 1038.5
MATERIALES | 1126 | JABÓN LIQUIDO PARA LAVADO DE MANOS | gln | 10 | 16.52 | 165.2
MATERIALES | 1127 | JABÓN PARAHIGIENE DE MANOS DE USONO MEDICINAL | und | 100 | 16.52 | 1652
MATERIALES | 1128 | JABONERA CROMADA TIPO H-4 PARA JABÓN LÍQUIDO - TIPO BOLA | und | 118 | 105 | 12390
MATERIALES | 1129 | JABONERA TIPO H-4 (CROMADA DISPENSADOR DE JABON LIQUIDO) | und | 153 | 18.9 | 2891.7
MATERIALES | 1130 | JABONERA TIPO H-5 (LOZA PARA DUCHA) | und | 68 | 27.49 | 1869.32
MATERIALES | 1131 | JALADOR DE ACERO LISO PARA TAPA DE CONCRETO | und | 40 | 80 | 3200
MATERIALES | 1132 | JEBE MICROPOROSO e=1" | m | 3145 | 5.4 | 16983
MATERIALES | 1133 | JUEGO DE 03 LAVATORIOS DE 5, 8 Y 12 LITROS | und | 4 | 508.56 | 2034.24
MATERIALES | 1134 | JUEGO DE ABRASADERAS SINFIN PARA PALIER (INTERNO Y EXTERNO) | und | 2 | 10 | 20
MATERIALES | 1135 | JUEGO DE CAFE ( TAZA Y PLATO ) DE PORCELANA | und | 15 | 15 | 225
MATERIALES | 1136 | JUEGO DE CAMISA Y PANTALON DENIM LIVIANO PARA CABALLERO | und | 500 | 95 | 47500
MATERIALES | 1137 | JUEGO DE CUCHARONES DE ACERO INOXIDABLE X 7 PIEZAS | und | 1 | 120 | 120
MATERIALES | 1138 | JUEGO DE CUCHARONES DE SILICONA ANTIADHERENTE X 12 PIEZAS | und | 1 | 120 | 120
MATERIALES | 1139 | JUEGO DE CUCHILLOS DE COCINA DE ACERO INOXIDABLE X 5 PIEZAS | und | 1 | 185 | 185
MATERIALES | 1140 | JUEGO DE FORRO DE FRENO PARA VOLVO COD. REF. 8127761 | jgo | 1 | 265 | 265
MATERIALES | 1141 | JUEGO DE MENAJE | und | 1 | 19035.77 | 19035.77
MATERIALES | 1142 | JUEGO DE OLLA DE ALUMINIO X 4 PIEZAS | und | 1 | 1500 | 1500
MATERIALES | 1143 | JUEGO DE PILAS RECARGABLES 2100mAh TAMANO AA X 4 + CARGADOR | und | 5 | 260 | 1300
MATERIALES | 1144 | JUEGO DE REPARACION DE VALVULA DE ADMISION PARA VOLVO COD. REF. 3090946 | jgo | 1 | 530 | 530
MATERIALES | 1145 | JUEGO DE REPARACION PARA VOLVO COD. REF. 20884121 | jgo | 1 | 170 | 170
MATERIALES | 1146 | JUEGO DE REPARACION PARA VOLVO COD. REF. 276097 | jgo | 3 | 60 | 180
MATERIALES | 1147 | JUEGO DE REPARACION PARA VOLVO COD. REF. 276098 | jgo | 3 | 60 | 180
MATERIALES | 1148 | JUEGO DE REPARACION PARA VOLVO COD. REF. 3090964 | jgo | 6 | 145 | 870
MATERIALES | 1149 | JUEGO DE REPUESTO DE REPARACION DE CILINDRO HIDRAULICO PARA JHON DEERE COD. REF. AH149815 | und | 2 | 956 | 1912
MATERIALES | 1150 | JUEGO DE RIÑONERAS DE ACERO INOXIDABLE X 3 PIEZAS | und | 3 | 380 | 1140
MATERIALES | 1151 | JUEGO DE SARTENES DE TEFLON X 3 PIEZAS | und | 1 | 120 | 120
MATERIALES | 1152 | JUEGO DE SELLOS PARA JOHN DEERE COD. REF. AH163672 | und | 2 | 1069 | 2138
MATERIALES | 1153 | JUEGO DE TAMBORES DE ACERO QUIRURGICO PARA ALGODÓN X 4 PIEZAS | und | 2 | 650 | 1300
MATERIALES | 1154 | JUEGO DE VALVULA DE PEDAL DE FRENO PARA VOLVO COD. REF. 85109090 | jgo | 1 | 95 | 95
MATERIALES | 1155 | JUEGO DE ZAPATAS DE FRENO PARA VOLVO COD. REF. 8127762 | jgo | 2 | 262 | 524
MATERIALES | 1156 | JUEGO TIRALINEA | und | 68.3688 | 20 | 1367.38
MATERIALES | 1157 | JUEGOS PARA ESTIMULACIÓN SENSORIAL | und | 1 | 2625 | 2625
MATERIALES | 1158 | JUEGOS PARA ESTIMULACIÓN TEMPRANA | und | 1 | 17694.02 | 17694.02
MATERIALES | 1159 | JUNTA DE EXPANSION SISMICA DE 1 1/2" | und | 12 | 29.67 | 356.04
MATERIALES | 1160 | JUNTA DE EXPANSION SISMICA DE 1 1/4" | und | 4 | 28 | 112
MATERIALES | 1161 | JUNTA DE EXPANSIÓN SISMICA DE 1" | und | 9 | 34 | 306
MATERIALES | 1162 | JUNTA DE EXPANSIÓN SISMICA DE 1/2" | und | 11 | 23 | 253
MATERIALES | 1163 | JUNTA DE EXPANSIÓN SISMICA DE 2 1/2" | und | 2 | 33 | 66
MATERIALES | 1164 | JUNTA DE EXPANSIÓN SISMICA DE 2" | und | 6 | 36 | 216
MATERIALES | 1165 | JUNTA DE EXPANSION SISMICA DE 3" | und | 7 | 35 | 245
MATERIALES | 1166 | JUNTA DE EXPANSION SISMICA DE 3/4" | und | 11 | 25 | 275
MATERIALES | 1167 | JUNTA DE EXPANSION SISMICA DE 4" | und | 3 | 38 | 114
MATERIALES | 1168 | JUNTA FLEXIBLE ANTISISMICO DE 1" | und | 3 | 500 | 1500
MATERIALES | 1169 | JUNTA FLEXIBLE ANTISISMICO DE 2 1/2" | und | 3 | 900 | 2700
MATERIALES | 1170 | JUNTA FLEXIBLE ANTISISMICO DE 2" | und | 1 | 700 | 700
MATERIALES | 1171 | JUNTA FLEXIBLE ANTISISMICO DE 3" | und | 1 | 1200 | 1200
MATERIALES | 1172 | JUNTA FLEXIBLE ANTISISMICO DE 4" | und | 21 | 1500 | 31500
MATERIALES | 1173 | JUNTA FLEXIBLE ANTISISMICO DE 6" | und | 1 | 2500 | 2500
MATERIALES | 1174 | JUNTA FLEXIBLE DE EXPANSION DE ACERO INOX. DE Ø 1 1/2" | und | 8 | 452 | 3616
MATERIALES | 1175 | JUNTA FLEXIBLE DE EXPANSION DE ACERO INOX. DE Ø 2 1/2" | und | 8 | 890.4 | 7123.2
MATERIALES | 1176 | JUNTA FLEXIBLE DE EXPANSION DE ACERO INOXIDABLE 1 1/2", 1M | und | 9 | 452 | 4068
MATERIALES | 1177 | JUNTA FLEXIBLE DE EXPANSION DE ACERO INOXIDABLE 1 1/4", 1M | und | 4 | 408 | 1632
MATERIALES | 1178 | JUNTA FLEXIBLE DE EXPANSION DE ACERO INOXIDABLE 1", 1M | gln | 10 | 380 | 3800
MATERIALES | 1179 | JUNTA FLEXIBLE DE EXPANSION DE ACERO INOXIDABLE 1/2", 1M | und | 3 | 120 | 360
MATERIALES | 1180 | JUNTA FLEXIBLE DE EXPANSION DE ACERO INOXIDABLE 2", 1M | und | 7 | 720 | 5040
MATERIALES | 1181 | JUNTA FLEXIBLE DE EXPANSION DE ACERO INOXIDABLE 3/4", 1M | und | 15 | 210 | 3150
MATERIALES | 1182 | JUNTA FLEXIBLE DE POLIURETANO | gln | 18.6205 | 29.45 | 548.38
MATERIALES | 1183 | JUNTA FLEXIBLE METAFLEX O SIMILAR, TUBERIA DE 1 1/2" | und | 4 | 250 | 1000
MATERIALES | 1184 | JUNTA FLEXIBLE METAFLEX O SIMILAR, TUBERIA DE 1" | und | 5 | 130 | 650
MATERIALES | 1185 | JUNTA FLEXIBLE METAFLEX O SIMILAR, TUBERIA DE 1/2" | und | 3 | 89 | 267
MATERIALES | 1186 | KIT ANTIDERRAME DE 120LT | und | 5 | 1810 | 9050
MATERIALES | 1187 | KIT ANTIDERRAME DE 30x40cm | und | 10 | 261 | 2610
MATERIALES | 1188 | KIT DE ALZAS | und | 1 | 178.5 | 178.5
MATERIALES | 1189 | KIT DE APARATOS SANITARIOS Y GRIFERIA | und | 44.6637 | 301.43 | 13462.98
MATERIALES | 1190 | KIT DE BANDAS ELASTICAS | und | 1 | 2205 | 2205
MATERIALES | 1191 | KIT DE ELECTRICIDAD | und | 558.4634 | 129.74 | 72455.04
MATERIALES | 1192 | KIT DE FERULAS NEUMATICAS INFLABLES TALLA ADULTO X 6 | und | 6 | 350 | 2100
MATERIALES | 1193 | KIT DE INSTALACION DE POLICARBONATO | und | 139.2454 | 1.18 | 164.31
MATERIALES | 1194 | KIT DE TENSIOMETRO | kit | 2 | 650 | 1300
MATERIALES | 1195 | Kit linterna manos libres y mini linterna Macrotel | und | 600 | 35 | 21000
MATERIALES | 1196 | LACA SELLADORA | gal | 142.13 | 65 | 9238.45
MATERIALES | 1197 | LADRILLO DE ARCILLA K.K. 9x13x24 | und | 316518.227 | 1.2 | 379821.87
MATERIALES | 1198 | LADRILLO P/TECHO 20x30x30 CM 8 HCOS. | und | 84767.0546 | 3.48 | 294989.35
MATERIALES | 1199 | LADRILLO P/TECHO DE 15x30x30 CM 8 HCOS. | und | 4920.0394 | 3.3 | 16236.13
MATERIALES | 1200 | LADRILLO PASTELERO 24X 24X3 CM | und | 6038.06 | 2.4 | 14491.34
MATERIALES | 1201 | Lámina Drywall Superboard 8mm x 2440mm x 1220mm | und | 22.1375 | 60 | 1328.25
MATERIALES | 1202 | LÁMINAS DE SEÑALIZACIÓN CONTRA RIESGO ELÉCTRICO PARA TABLEROS |  | 287 | 4.9 | 1406.3
MATERIALES | 1203 | LAMINAS DE SEÑALIZACION DE EVACUAION Y SEGURIDAD | und | 12 | 25 | 300
MATERIALES | 1204 | LÁMPARA DE EXAMEN CLÍNICO | und | 47 | 3296.53 | 154936.91
MATERIALES | 1205 | LAMPARA DE EXAMEN CLINICO - LED, TIPO CUELLO DE GANSO | und | 4 | 2778.89 | 11115.56
MATERIALES | 1206 | LÁMPARA DE EXAMEN CON LUPA 2O D | und | 1 | 1300 | 1300
MATERIALES | 1207 | LAMPARA DE FOTOCURADO | und | 3 | 3450 | 10350
MATERIALES | 1208 | LÁMPARA DE HENDIDURA PORTÁTIL | und | 1 | 56592.9 | 56592.9
MATERIALES | 1209 | LAMPARA DE TERAPIA RAYOS INFRARROJOS | und | 1 | 5167.86 | 5167.86
MATERIALES | 1210 | LÁMPARA DE WOOD | und | 1 | 702.06 | 702.06
MATERIALES | 1211 | LAMPARA GERMICIDA DE PARED | und | 4 | 2733.8 | 10935.2
MATERIALES | 1212 | LÁMPARA GERMICIDA RODABLE | und | 4 | 5000 | 20000
MATERIALES | 1213 | LAMPARA QUIRURGICA DE TECHO DE INTENSIDAD ALTA | und | 2 | 161521.19 | 323042.38
MATERIALES | 1214 | LÁMPARA QUIRÚRGICA DE TECHO SIMPLE | und | 2 | 92501.56 | 185003.12
MATERIALES | 1215 | LÁMPARA QUIRÚRGICA RODABLE | und | 16 | 78374.59 | 1253993.44
MATERIALES | 1216 | LÁMPARAS ULTRAVIOLETA EN DUCTO | und | 54 | 2505 | 135270
MATERIALES | 1217 | LANA DE FIBRA DE VIDRIO 90mm x 1.20m x 10m | und | 1592.1072 | 165 | 262697.69
MATERIALES | 1218 | LANA DE VIDRIO 1.20x12m E=65mm | rll | 24.5 | 230 | 5635
MATERIALES | 1219 | LANA DE VIDRIO DE 2" POR 1.2M X 15M | und | 130.572 | 252 | 32904.14
MATERIALES | 1220 | LARINGOSCOPIO ADULTO | und | 1 | 3392.41 | 3392.41
MATERIALES | 1221 | LARINGOSCOPIO ADULTO - PEDIATRICO | und | 6 | 3944.94 | 23669.64
MATERIALES | 1222 | LAVADERO DE COCINA CON LLAVE MEZCLADORA Y TUBO FLEXIBLE | und | 5 | 280 | 1400
MATERIALES | 1223 | LAVADERO TIPO B-102 (ACERO INOXIDABLE DE 2 POZAS ESPECIALES DE FONDO ALTO 28"x22"x10.1/2") | und | 5 | 300 | 1500
MATERIALES | 1224 | LAVADERO TIPO B-102a (ACERO INOXIDABLE 1610x700 PARA CIRUJANO-GRIFERIA CUELLO DE GANSO ESPECIAL CON CONTROL DE RODILLA CROMADA) | und | 5 | 250 | 1250
MATERIALES | 1225 | LAVADERO TIPO B-11 (ACERO INOX. 21"X42" CON 1 POZA Y 1 ESCURRIDERO, AGUA FRIA Y CALIENTE) | und | 11 | 200 | 2200
MATERIALES | 1226 | LAVADERO TIPO B-12 (ACERO INOX. 18"X55" CON 2 POZAS Y 1 ESCURRIDERO, CON CONTROL DE CODO MUÑECA) | und | 5 | 230 | 1150
MATERIALES | 1227 | LAVADERO TIPO B-23a (ACERO INOX. 24"X44" CON DOS POZAS SIN ESCURRIDERO) | und | 1 | 220 | 220
MATERIALES | 1228 | LAVADERO TIPO B-66 (PREFRABRICADO DE MAMPOSTERIA Y REVESTIDO CON MAYOLICA BLANCA 1 POZA Y SOLO AGUA FRIA, CON GRIFERÍA DE BRONCE) | und | 2 | 453.6 | 907.2
MATERIALES | 1229 | LAVADERO TIPO B-67 (PREFABRICADO DE MAMPOSTERIA Y REVESTIDO CON MAYOLICA BLANCA DE 2 POZAS DE DIFERENTE NIVEL Y SÓLO AGYUA FRÍA) | und | 24 | 569 | 13656
MATERIALES | 1230 | LAVADOR AUTOMATICO DE VAJILLAS | und | 1 | 31963.56 | 31963.56
MATERIALES | 1231 | LAVADOR DE OJOS PORTATIL DE POLIETILENO | und | 20 | 79 | 1580
MATERIALES | 1232 | LAVADOR DESINFECTOR DE 2 PUERTAS | und | 1 | 225588.13 | 225588.13
MATERIALES | 1233 | LAVADOR ULTRASÓNICO DE INSTRUMENTAL QUIRURGICO | und | 3 | 48681 | 146043
MATERIALES | 1234 | LAVADORA AUTOMATICA DE CHATAS | und | 4 | 146230 | 584920
MATERIALES | 1235 | LAVADORA CENTRIFUGA AUTOMÁTICA DE 2 PUERTAS( BARRERA SANITARIA), INDUSTRIAL 40/50KG | und | 2 | 126000 | 252000
MATERIALES | 1236 | LAVATORIO TIPO A-2a (CERAMICA VITRIFICADA DE 23"X18", AGUA FRIA Y CALIENTE) | und | 71 | 350 | 24850
MATERIALES | 1237 | LAVATORIO TIPO A-3 (CERAMICA VITRIFICADA DE 23"X18", AGUA FRIA) | und | 104 | 150 | 15600
MATERIALES | 1238 | LAVATORIO TIPO A-5 (CERAMICA VITRIFICADA, OVALIN, AF DE 18" DIAMETRO, CONTROL) | und | 51 | 178.81 | 9119.31
MATERIALES | 1239 | LAVATORIO TIPO B-1 (ACERO INOXIDABLE 1 POZA S/ ESCURRIDOR 18"x20", AF Y AC) | und | 22 | 129 | 2838
MATERIALES | 1240 | LAVATORIO TIPO B-9 (ACERO INOXIDABLE 1 POZA C/ ESCURRIDOR 18"x20", INC. GRIFERIA) | und | 27 | 416 | 11232
MATERIALES | 1241 | LECTOR DE CÓDIGO DE BARRAS | und | 3 | 5250 | 15750
MATERIALES | 1242 | LECTOR DE ELISA | und | 1 | 42658.47 | 42658.47
MATERIALES | 1243 | LECTORA DE TARJETA DE PROXIMIDAD | und | 21 | 842.5 | 17692.5
MATERIALES | 1244 | LEJIA (HIPOCLORITO DE SODIO) AL 4.9% X 5L | und | 50 | 25 | 1250
MATERIALES | 1245 | LEJIA LÍQUIDO HIPOCLORITO DE SODIO | gln | 99.9697 | 13.22 | 1321.6
MATERIALES | 1246 | LENSÓMETRO DIGITAL CON UVEÓMETRO | und | 1 | 20000.5 | 20000.5
MATERIALES | 1247 | LENTES DE PROTECCION | und | 600 | 7 | 4200
MATERIALES | 1248 | LENTES DE PROTECCION DE POLICARBONATO LUNAS CLARAS | und | 3000 | 5 | 15000
MATERIALES | 1249 | LENTES DE PROTECCION TIPO GOOGLE | und | 50 | 43 | 2150
MATERIALES | 1250 | LENTES DE SEGURIDAD CLAROS | und | 100 | 8 | 800
MATERIALES | 1251 | LENTES DE SEGURIDAD OSCUROS | und | 100 | 8 | 800
MATERIALES | 1252 | LETRERO DE SEÑALIZACION DE SEGURIDAD DE EMERGENCIA EN PVC | und | 29 | 20 | 580
MATERIALES | 1253 | LICUADORA ELECTRICA 2000 CC | und | 1 | 3090.73 | 3090.73
MATERIALES | 1254 | LICUADORA INDUSTRIAL DE 20 LITROS | und | 1 | 10672.75 | 10672.75
MATERIALES | 1255 | LIJA | und | 6495.705 | 3 | 19487.12
MATERIALES | 1256 | LIJA #40 (PLIEGO) | und | 56.9104 | 3.1 | 176.42
MATERIALES | 1257 | LIJA PARA FIERRO | hja | 459.1155 | 3.28 | 1505.9
MATERIALES | 1258 | LIJA PARA FIERRO N° 200 | und | 1381.2736 | 2.5 | 3453.18
MATERIALES | 1259 | LIJA PARA MADERA | und | 44.382 | 3 | 133.15
MATERIALES | 1260 | LIJA PARA PULIR METAL N° 80 x 1 ROLLO | und | 30.9133 | 740 | 22875.83
MATERIALES | 1261 | LIMPIADOR DE CONTACTOS EN SPRAY 300 mL APROX. | und | 1 | 65 | 65
MATERIALES | 1262 | LINTERNA LED RECARGABLE 10 W | und | 6 | 420 | 2520
MATERIALES | 1263 | LINTERNA PARA EXAMEN CLÍNICO | und | 17 | 146.07 | 2483.19
MATERIALES | 1264 | LIQUIDO DE FRENO DOT4 X 500 ML | und | 2 | 65 | 130
MATERIALES | 1265 | LIQUIDO PARA FRENO DOT4 X 1/4 gal | und | 2 | 45 | 90
MATERIALES | 1266 | LIQUIDO PARA FRENO DOT5.1 X 1 L | und | 1 | 65 | 65
MATERIALES | 1267 | LIQUIDO REFRIGERANTE 100% | und | 2 | 90 | 180
MATERIALES | 1268 | LIQUIDO REFRIGERANTE PARA VOLVO X 20 L COD REF 22567335 | und | 2 | 828 | 1656
MATERIALES | 1269 | LISTONES DE MADERA PARA ENCOFRADO | p² | 44399.1949 | 6.84 | 303690.49
MATERIALES | 1270 | LLAVE EN CRUZ PARA AROS DE VEHICULOS | und | 1 | 50 | 50
MATERIALES | 1271 | LUBRICANTE PARA ACOPLE | gal | 17.1041 | 28 | 478.91
MATERIALES | 1272 | LUBRICANTE PARA TUBERIAS | gal | 0.19 | 54 | 10.26
MATERIALES | 1273 | Luminaria de luminaria downlight tipo Led 28 W para emptrar IP 20, IK2. |  | 313 | 130 | 40690
MATERIALES | 1274 | Luminaria Adosable para luz cabecera de cama lampara ahorradora de 2x18 W, (Hospitalizacion) |  | 82 | 85.5 | 7011
MATERIALES | 1275 | Luminaria Braquet Termoformado Led de 2x28 W. para Adosar IP 66, IK 8 |  | 11 | 194 | 2134
MATERIALES | 1276 | LUMINARIA CON FOCO AHORRADOR 80 W | und | 100 | 76.2 | 7620
MATERIALES | 1277 | Luminaria con sensor de movimiento downlight tipo Led 20.5 W para empotrar IP 20, IK2 |  | 24 | 75.5 | 1812
MATERIALES | 1278 | Luminaria con sensor de movimiento tipo Led 34 W, para adosar IP 20, IK2 |  | 23 | 124 | 2852
MATERIALES | 1279 | Luminaria downlight tipo Led 13 W para empotrar IP 20, IK2 |  | 103 | 85.7 | 8827.1
MATERIALES | 1280 | Luminaria downlight tipo Led 20.5 W para empotrar IP 20, IK2 |  | 240 | 125 | 30000
MATERIALES | 1281 | Luminaria farola esferica Led 25 W, con brazo tipo antorcha IP 65, IK 2. |  | 22 | 145 | 3190
MATERIALES | 1282 | Luminaria hermética tipo Led 18 W para suspender IP 65, IK08 |  | 43 | 169.2 | 7275.6
MATERIALES | 1283 | Luminaria hermética tipo Led 36 W para adosar IP 65, IK08 |  | 26 | 185 | 4810
MATERIALES | 1284 | Luminaria hermética tipo Led 36 W para suspender IP 65, IK08 |  | 154 | 185 | 28490
MATERIALES | 1285 | Luminaria hermetico panel tipo Led 36 W de 0.60 x 0.60 m para empotrar IP 65, para ambientes esteriles con alto grado de | und | 5 | 194.7 | 973.5
MATERIALES | 1286 | Luminaria hermetico panel tipo Led 46 W de 0.60 x 0.60 m para empotrar IP 65, para ambientes esteriles con alto grado de | und | 96 | 210.75 | 20232
MATERIALES | 1287 | Luminaria ornamental de exteriores módulo Led 50 W para poste metálico IP 66, IK8 . |  | 20 | 250 | 5000
MATERIALES | 1288 | Luminaria panel tipo Led 30.5 W de 0.60 x 0.60 m para empotrar IP 20, IK2 |  | 461 | 124 | 57164
MATERIALES | 1289 | Luminaria panel tipo Led 36 W de 0.30 x 1.20 m para adosar IP 20, IK2 |  | 8 | 145 | 1160
MATERIALES | 1290 | Luminaria panel tipo Led 36 W de 0.60 x 0.60 m para empotrar IP 20, IK2 |  | 469 | 124 | 58156
MATERIALES | 1291 | Luminaria panel tipo Led 49.5 W, para adosar IP 20, IK2 |  | 105 | 145 | 15225
MATERIALES | 1292 | Luminaria tipo braquet E-27 con lampara Led de 13.2 W, con difusor uso en baños |  | 70 | 65.5 | 4585
MATERIALES | 1293 | LUMINARIAS LED PARA EXTERIORES REFLECTOR LENTE | und | 10 | 1650.82 | 16508.2
MATERIALES | 1294 | LUMINARIAS LED PARA EXTERIORES REFLECTOR TIPO II | und | 30 | 1374.7 | 41241
MATERIALES | 1295 | Luz de emergencia de 16w, de bateria tipo led 1200 Lm, para adosar IP65, IK7 |  | 364 | 184 | 66976
MATERIALES | 1296 | Luz de guardia con lampara ahorradora con socket E-27, de 1x23 W emportrada en muro. para uso de corredores y ecuartos d | und | 48 | 200 | 9600
MATERIALES | 1297 | LUZ DE PASILLO LED | und | 43 | 805.33 | 34629.19
MATERIALES | 1298 | Luz ultravioleta antigermen (GERMICIDA), de 1 x 30 W, para adosar. |  | 16 | 216 | 3456
MATERIALES | 1299 | MA-01 MUEBLE FIJO TABLERO AGLOMERADO o similar MELAMINICO POSTFORMADO INC. INSTALACION | und | 25.07 | 660.8 | 16566.26
MATERIALES | 1300 | MADERA ANDAMIAJE | p² | 3.01 | 1.18 | 3.55
MATERIALES | 1301 | MADERA CORRIENTE (TABLAS O LISTONES) | p² | 51770.1137 | 5.61 | 290430.34
MATERIALES | 1302 | MADERA EUCALIPTO ROLLIZO 4"X6M | und | 1220.7942 | 44.43 | 54239.89
MATERIALES | 1303 | MADERA TORNILLO (Cedrelinga cateniformis) 127 mm X 254 mm X 3.05 m | und | 856.9331 | 512.5 | 439178.23
MATERIALES | 1304 | MADERA TORNILLO (Cedrelinga cateniformis) 63.50 mm X 127 mm X 3.00 m | und | 1151.9392 | 128.1 | 147563.42
MATERIALES | 1305 | Madera tornillo 3½"x1½"x3.05 m | und | 2099.66 | 52 | 109182.32
MATERIALES | 1306 | MALETÍN DE ATENCIÓN MEDICA | und | 8 | 9167 | 73336
MATERIALES | 1307 | MALETIN DE REANIMACIÓN ADULTO PEDIATRICO | und | 6 | 5486.25 | 32917.5
MATERIALES | 1308 | MALETÍN DE REANIMACIÓN ADULTO PEDIATRICO CON ASPIRADOR | und | 6 | 8494.29 | 50965.74
MATERIALES | 1309 | MALETIN DE REANIMACIÓN NEONATAL | und | 13 | 5147.82 | 66921.66
MATERIALES | 1310 | MALETIN DE REANIMACION PEDIATRICO NEONATAL | und | 1 | 4954.47 | 4954.47
MATERIALES | 1311 | MALLA DE ALAMBRE DE F°G° COCADA 1/2" X 1/2" DE 90 cm X 30 m | und | 54.9946 | 119 | 6544.36
MATERIALES | 1312 | MALLA DE SEGURIDAD | rll | 1000 | 22 | 22000
MATERIALES | 1313 | MALLA DE SEGURIDAD ANTICAIDAS | rll | 10 | 1900 | 19000
MATERIALES | 1314 | MALLA EXPANDED METAL | m² | 294.2964 | 10.25 | 3016.54
MATERIALES | 1315 | MALLA HEXAGONAL GALVANIZADA GALLINERA H=0.90 M | rll | 34.9386 | 207.3 | 7242.77
MATERIALES | 1316 | MALLA RASCHELL | rll | 64 | 575.63 | 36840.32
MATERIALES | 1317 | MALLA ZARANDA DE 1/2" (10M X 1M) | rll | 6.315 | 460 | 2904.9
MATERIALES | 1318 | MAMELUCO DE TRABAJO TIPO TIVEK | und | 200 | 16 | 3200
MATERIALES | 1319 | MAMELUCO IMPERMEABLE DESCARTABLE | und | 300 | 10 | 3000
MATERIALES | 1320 | MAMELUCO PARA VACIADO | und | 150 | 13.5 | 2025
MATERIALES | 1321 | MAMPARA VENTANAS CORREDIZAS MARCOS DE ALUMINIO VIDRIO TEMPLADO 10mm (M-1) 2.36x2.40m. | und | 2 | 2596 | 5192
MATERIALES | 1322 | MAMPARA VENTANAS CORREDIZAS MARCOS DE ALUMINIO VIDRIO TEMPLADO 10mm (M-2) 3.26x2.40m. | und | 1 | 3717 | 3717
MATERIALES | 1323 | MAMPARA VENTANAS CORREDIZAS MARCOS DE ALUMINIO VIDRIO TEMPLADO 10mm (M-3) 5.63x3.00m. | und | 1 | 4568 | 4568
MATERIALES | 1324 | MAMPARA VENTANAS CORREDIZAS MARCOS DE ALUMINIO VIDRIO TEMPLADO 10mm (M-4) 3.18x3.00m. | und | 1 | 3589 | 3589
MATERIALES | 1325 | MAMPARA VENTANAS CORREDIZAS MARCOS DE ALUMINIO VIDRIO TEMPLADO 10mm (M-5) 2.20x3.00m. | und | 2 | 3500 | 7000
MATERIALES | 1326 | MAMPARA VENTANAS CORREDIZAS MARCOS DE ALUMINIO VIDRIO TEMPLADO 10mm (M-6) 3.10x3.00m. | und | 1 | 2890 | 2890
MATERIALES | 1327 | MAMPARA VENTANAS CORREDIZAS MARCOS DE ALUMINIO VIDRIO TEMPLADO 10mm (M-7) 2.02x3.00m. | und | 1 | 2865 | 2865
MATERIALES | 1328 | MAMPARA VENTANAS CORREDIZAS MARCOS DE ALUMINIO VIDRIO TEMPLADO 10mm (M-8) 2.04x2.40m. | und | 1 | 3150 | 3150
MATERIALES | 1329 | MAMPARA VENTANAS CORREDIZAS MARCOS DE ALUMINIO VIDRIO TEMPLADO 10mm (M-9) 3.00x3.00m. | und | 1 | 4200 | 4200
MATERIALES | 1330 | MANDIL DE CUERO | und | 100 | 28 | 2800
MATERIALES | 1331 | MANDIL EMPLOMADO | und | 1 | 919.58 | 919.58
MATERIALES | 1332 | MANGUERA DE AGUA | m | 2400 | 3.2 | 7680
MATERIALES | 1333 | MANGUERA PARA GAS X 1M | und | 68.4526 | 3.8 | 260.12
MATERIALES | 1334 | MANIFOLD REGULADOR DE SUMINISTRO DE OXÍGENO | und | 2 | 71540.86 | 143081.72
MATERIALES | 1335 | MANOMETRO DE PRESION | und | 18 | 235.9 | 4246.2
MATERIALES | 1336 | MANOMETRO DE PRESION DE VAPOR DE 250PSI | und | 2 | 235.9 | 471.8
MATERIALES | 1337 | MANOMETRO DIESEL | und | 4 | 260 | 1040
MATERIALES | 1338 | MANOMETRO DIFERENCIA MAGNEHELIC | und | 62 | 920 | 57040
MATERIALES | 1339 | MANTA TERMICA ADULTO 2.10 M X 90 CM | und | 20 | 40 | 800
MATERIALES | 1340 | MAQUETA DE HIGIENE BUCAL | und | 2 | 916.82 | 1833.64
MATERIALES | 1341 | MAQUINA DE ANESTESIA CON MONITOREO AVANZADO | und | 2 | 290543.75 | 581087.5
MATERIALES | 1342 | MAQUINA DE COSER, ELECTRICA, INDUSTRIAL | und | 3 | 7437.89 | 22313.67
MATERIALES | 1343 | MAQUINA ELECTRICA PELADORA DE PAPAS | und | 1 | 24906.41 | 24906.41
MATERIALES | 1344 | MAQUINA LUSTRADORA TIPO INDUSTRIAL CON ESCOBILLA | und | 24 | 130672 | 3136128
MATERIALES | 1345 | MARCADORES DE FASE PARA CONDUCTORES |  | 13200 | 22.35 | 295020
MATERIALES | 1346 | marco (V-15a)0.40 X 1.00m MARCOS DE ALUMINIO VIDRIO LAMINADO 6mm | und | 1 | 120 | 120
MATERIALES | 1347 | marco (V-16)3.70 X 1.00m MARCOS DE ALUMINIO VIDRIO LAMINADO 6mm | und | 2 | 210 | 420
MATERIALES | 1348 | marco (V-17)1.10 X 1.80m MARCOS DE ALUMINIO VIDRIO LAMINADO 6mm | und | 1 | 190 | 190
MATERIALES | 1349 | marco (V-18)0.70 X 1.80m MARCOS DE ALUMINIO VIDRIO LAMINADO 6mm | und | 1 | 185 | 185
MATERIALES | 1350 | marco (V-19)5.50 X 1.00m MARCOS DE ALUMINIO VIDRIO LAMINADO 6mm | und | 1 | 160 | 160
MATERIALES | 1351 | marco (V-7)2.80 X 1.00m MARCOS DE ALUMINIO VIDRIO LAMINADO 6mm | und | 7 | 145 | 1015
MATERIALES | 1352 | MARMITA VOLCABLE DE 50 LITROS MINIMO | und | 1 | 69782.04 | 69782.04
MATERIALES | 1353 | MARMOLINA (40KG) | bol | 445.8594 | 40 | 17834.38
MATERIALES | 1354 | MARTILLO DE REFLEJOS | und | 8 | 296.64 | 2373.12
MATERIALES | 1355 | MASILLA | kg | 71.8528 | 5 | 359.26
MATERIALES | 1356 | MASILLA INTUMESCENTE | gal | 1480.352 | 170 | 251659.84
MATERIALES | 1357 | MASILLA PARA DRYWALL DE 20KG | cja | 1225.932 | 45 | 55166.94
MATERIALES | 1358 | MASILLA SELLADOR CORTAFUEGO x 5GL | und | 125.5013 | 1400 | 175701.79
MATERIALES | 1359 | Mástil de 4" Ø F°G° y 5 metros con base de F°G° con accesorios de anclaje | und | 1 | 380 | 380
MATERIALES | 1360 | MATERIAL DE PRESTAMO-SELECCIONADO OBRA | m³ | 10606.2136 | 35.83 | 380020.63
MATERIALES | 1361 | MATERIAL DE RELLENO tmáx 5" | m³ | 403.234 | 60 | 24194.04
MATERIALES | 1362 | MATERIAL REQUERIDO PARA LIMPIEZA FINAL DE OBRA (LIMPIA VIDRIOS, ESPONJAS, PAÑOS, ESCOBAS,... ) | glb | 1103.1992 | 100 | 110319.92
MATERIALES | 1363 | MB-01 MUEBLE TABLERO AGLOMERADO ENCHAPADO EN PLANCHA LAMINADA POST FORMADA INC. INSTALACION | m | 39.84 | 577.02 | 22988.48
MATERIALES | 1364 | MB-02 MUEBLE TABLERO AGLOMERADO ENCHAPADO EN PLANCHA LAMINADA POST FORMADA INC. INSTALACION | m | 22.56 | 666.7 | 15040.75
MATERIALES | 1365 | MB-02a MUEBLE TABLERO AGLOMERADO ENCHAPADO EN PLANCHA LAMINADA POST FORMADA INC. INSTALACION | m | 1.5 | 1264 | 1896
MATERIALES | 1366 | MB-03 MUEBLE TABLERO AGLOMERADO ENCHAPADO EN PLANCHA LAMINADA POST FORMADA INC. INSTALACION | m | 29.47 | 664.34 | 19578.1
MATERIALES | 1367 | MB-03a MUEBLE TABLERO AGLOMERADO ENCHAPADO EN ACERO INOX. INC. INSTALACION | m | 16.88 | 1424 | 24037.12
MATERIALES | 1368 | MB-04 MUEBLE TABLERO AGLOMERADO ENCHAPADO EN ACERO INOX. INC. INSTALACION | m | 16.42 | 960 | 15763.2
MATERIALES | 1369 | MB-04a MUEBLE TABLERO AGLOMERADO ENCHAPADO EN PLANCHA LAMINADA POST FORMADA INC. INSTALACION | und | 24.25 | 660 | 16005
MATERIALES | 1370 | MB-05a MUEBLE TABLERO AGLOMERADO ENCHAPADO EN ACERO INOX. INC. INSTALACION | und | 8.9 | 566 | 5037.4
MATERIALES | 1371 | MB-06 MUEBLE TABLERO AGLOMERADO ENCHAPADO EN ACERO INOX. INC. INSTALACION | und | 4.79 | 750 | 3592.5
MATERIALES | 1372 | MB-07 MUEBLE TABLERO AGLOMERADO ENCHAPADO EN ACERO INOX. INC. INSTALACION | und | 32.05 | 695.02 | 22275.39
MATERIALES | 1373 | MB-08a MUEBLE TABLERO AGLOMERADO ENCHAPADO EN PLANCHA LAMINADA POST FORMADA INC. INSTALACION | und | 6 | 550 | 3300
MATERIALES | 1374 | MEDIDOR DE INDICE DE MASA CORPORAL | und | 1 | 3791.58 | 3791.58
MATERIALES | 1375 | MEDIDOR DE MULTIPLES GASES | und | 1 | 6380 | 6380
MATERIALES | 1376 | MEJORADOR DE ADHERENCIA PARA MORTEROS X 4L | und | 51.7217 | 118 | 6103.16
MATERIALES | 1377 | MEMBRANA PLASTICA | m² | 294.1044 | 18.41 | 5414.46
MATERIALES | 1378 | MESA (DIVÁN) PARA EXÁMENES GINECO OBSTÉTRICOS | und | 6 | 3605 | 21630
MATERIALES | 1379 | MESA (DIVÁN) PARA EXÁMENES Y CURACIONES | und | 24 | 2115.32 | 50767.68
MATERIALES | 1380 | MESA ANGULAR DE ACERO INOXIDABLE PARA INSTRUMENTAL | und | 2 | 2831.32 | 5662.64
MATERIALES | 1381 | MESA AUXILIAR | und | 1 | 1000 | 1000
MATERIALES | 1382 | MESA AUXILIAR PARA OFICINA | und | 11 | 4777.5 | 52552.5
MATERIALES | 1383 | MESA DE ACERO INOXIDABLE 1.14x70cm | und | 2 | 3200 | 6400
MATERIALES | 1384 | MESA DE ACERO INOXIDABLE 1.24x70cm | und | 3 | 3200 | 9600
MATERIALES | 1385 | MESA DE ACERO INOXIDABLE CON LAVATORIO | und | 4 | 3500 | 14000
MATERIALES | 1386 | MESA DE ACERO INOXIDABLE RODABLE PARA MÚLTIPLES USOS | und | 80 | 2782.24 | 222579.2
MATERIALES | 1387 | MESA DE ACERO INOXIDABLE TIPO MAYO | und | 8 | 1585.87 | 12686.96
MATERIALES | 1388 | MESA DE COMEDOR PARA 4 PERSONAS | und | 8 | 866.77 | 6934.16
MATERIALES | 1389 | MESA DE MADERA DE TRABAJO DE 240 X 120 CM. | und | 25 | 5820 | 145500
MATERIALES | 1390 | MESA DE MADERA PARA NIÑOS | und | 6 | 1315.05 | 7890.3
MATERIALES | 1391 | MESA DE METAL DE ACERO INOXIDABLE DE 100CM | und | 4 | 2987.76 | 11951.04
MATERIALES | 1392 | MESA DE OPERACIONES HIDRAULICA/ELECTRICA | und | 2 | 161303.54 | 322607.08
MATERIALES | 1393 | MESA DE PARTOS | und | 11 | 84180.09 | 925980.99
MATERIALES | 1394 | MESA DE REUNIONES DE 9O X 18O CM | und | 6 | 3676.79 | 22060.74
MATERIALES | 1395 | MESA DE TRABAJO DE ACERO INOXIDABLE DE 1.4O X O.7O M | und | 30 | 3201.98 | 96059.4
MATERIALES | 1396 | MESA DE TRABAJO DE ACERO INOXIDABLE DE 100 X 200 CM | und | 3 | 4408.78 | 13226.34
MATERIALES | 1397 | MESA DE USO MÚLTIPLE DE ACERO INOXIDABLE DE 90X45 | und | 3 | 1949.22 | 5847.66
MATERIALES | 1398 | MESA ESPECIAL EN ACERO INOXIDABLE PARA TÓPICO | und | 6 | 6885.21 | 41311.26
MATERIALES | 1399 | MESA ESPECIAL EN ACERO INOXIDABLE PARA TÓPICO GINECO- OBSTETRICO | und | 1 | 4483.75 | 4483.75
MATERIALES | 1400 | MESA METALICA DE CENTRO | und | 4 | 4777.5 | 19110
MATERIALES | 1401 | MESA METALICA DE NOCHE | und | 71 | 1112.5 | 78987.5
MATERIALES | 1402 | MESA METÁLICA DE USO MÚLTIPLE DE 9O X 45 CM | und | 9 | 1575 | 14175
MATERIALES | 1403 | MESA METALICA ESQUINERA | und | 6 | 507.7 | 3046.2
MATERIALES | 1404 | MESA METÁLICA PARA EXÁMENES Y CAMBIAR PAÑALES | und | 5 | 1640.46 | 8202.3
MATERIALES | 1405 | MESA METALICA RODABLE PARA MULTIPLES USOS, 2 TABLEROS CON BARANDAS 65X45X84 CM | und | 1 | 2693.3 | 2693.3
MATERIALES | 1406 | MESA PARA MASAJES | und | 1 | 3471.45 | 3471.45
MATERIALES | 1407 | MESA PLEGABLE DE METAL CON TABLERO DE PLASTICO | und | 80 | 380 | 30400
MATERIALES | 1408 | MESA PLEGABLE DE PLASTICO Y ESTRUCTURA DE METAL | und | 1 | 1800 | 1800
MATERIALES | 1409 | MESA RODABLE DE ACERO INOXIDABLE PARA CURACIONES CON TABLERO | und | 17 | 2748.03 | 46716.51
MATERIALES | 1410 | MESA RODABLE PARA ALIMENTOS | und | 57 | 1079.2 | 61514.4
MATERIALES | 1411 | METAMIZOL SODICO 1 g INY 2 mL | und | 100 | 2.5 | 250
MATERIALES | 1412 | MICROFONO CUELLO DE GANSO | und | 7 | 2870 | 20090
MATERIALES | 1413 | MICROFONO INALAMBRICO | kit | 1 | 2625 | 2625
MATERIALES | 1414 | MICROINCINERADOR PARA LABORATORIO | und | 1 | 1100 | 1100
MATERIALES | 1415 | MICROPIPETA 3 MEDIDAS | und | 2 | 2398.33 | 4796.66
MATERIALES | 1416 | MICROSCOPIO BINOCULAR CON CONTRASTE DE FASE | und | 1 | 60048.87 | 60048.87
MATERIALES | 1417 | MICROSCOPIO BINOCULAR ESTANDAR | und | 6 | 17813.25 | 106879.5
MATERIALES | 1418 | MICROSCOPIO QUIRURGICO PARA OFTALMOLOGIA | und | 1 | 200340 | 200340
MATERIALES | 1419 | MODULO AISLADOR DE FALLAS | und | 20 | 270.2 | 5404
MATERIALES | 1420 | MODULO DE CONTROL | und | 4 | 250.6 | 1002.4
MATERIALES | 1421 | MODULO DE MONITOREO DIRECCIONABLE PARA ALARMA CONTRA INCENDIO | und | 51 | 236.6 | 12066.6
MATERIALES | 1422 | MODULO PARA COMPUTO | und | 5 | 997.5 | 4987.5
MATERIALES | 1423 | MODULO VENTILADOR | und | 12 | 512 | 6144
MATERIALES | 1424 | MÓDULOS DE PSICOMOTRICIDAD PARA NIÑOS 1 A 3 AÑOS | und | 1 | 6825 | 6825
MATERIALES | 1425 | MÓDULOS DE PSICOMOTRICIDAD PARA NIÑOS 3 AÑOS A MAS | und | 1 | 7140 | 7140
MATERIALES | 1426 | MÓDULOS DE PSICOMOTRICIDAD PARA NIÑOS MENORES DE 12 MESES | und | 1 | 7087.5 | 7087.5
MATERIALES | 1427 | MOLDE METÁLICO PARA BUZÓN | m² | 30 | 75 | 2250
MATERIALES | 1428 | MOLEDORA ELECTRICA DE CARNE | und | 1 | 9314.65 | 9314.65
MATERIALES | 1429 | Monitor de 24" | und | 2 | 1582.88 | 3165.76
MATERIALES | 1430 | MONITOR DE FUNCIONES VITALES DE 5 PARAMETROS | und | 5 | 166207.14 | 831035.7
MATERIALES | 1431 | MONITOR DE FUNCIONES VITALES DE 6 PARAMETROS (ATENCIÓN AL RECIÉN NACIDO) | und | 15 | 46935.58 | 704033.7
MATERIALES | 1432 | MONITOR DE FUNCIONES VITALES DE 7 PARAMETROS | und | 21 | 64622.11 | 1357064.31
MATERIALES | 1433 | MONITOR DE FUNCIONES VITALES DE TRANSPORTE | und | 1 | 89000 | 89000
MATERIALES | 1434 | MONITOR DE OPTOTIPOS LCD | und | 2 | 22075 | 44150
MATERIALES | 1435 | MONITOR FETAL GEMELAR | und | 15 | 31160.97 | 467414.55
MATERIALES | 1436 | MONITOR LED 23.8" | und | 155 | 370 | 57350
MATERIALES | 1437 | MONITOR LED 27 in | und | 2 | 1200 | 2400
MATERIALES | 1438 | MONITOR LED 32" | und | 3 | 2725 | 8175
MATERIALES | 1439 | MONOGAFAS PANORAMICAS | und | 89.98 | 45.01 | 4050
MATERIALES | 1440 | MOVILIZACION Y DESMOVILIZACION DE EQUIPO | glb | 1 | 2400 | 2400
MATERIALES | 1441 | MUEBLE ARMARIO METALICO PARA MEDICAMENTOS | und | 1 | 1260 | 1260
MATERIALES | 1442 | MUEBLE PARA BAÑO DE ARTESA | und | 2 | 2500 | 5000
MATERIALES | 1443 | MULETAS | und | 1 | 2036.08 | 2036.08
MATERIALES | 1444 | NEBULIZADOR | und | 6 | 4766.49 | 28598.94
MATERIALES | 1445 | NEGATOSCOPIO DE 2 CAMPOS | und | 48 | 2909.79 | 139669.92
MATERIALES | 1446 | NEGATOSCOPIO DE 4 CAMPOS | und | 2 | 5681.7 | 11363.4
MATERIALES | 1447 | NEOPRENO 1/8 in X 9 cm X 10 m | und | 1928.936 | 122.2 | 235715.98
MATERIALES | 1448 | NEUMÁTICOS VEHÍCULOS PESADOS : PARA: BUS / CAMIÓN / VOLQUETE CONSTRUCCIÓN: RADIAL DISEÑO: MIXTA - TODA POSICIÓN MED: 12.00 R20 ARO: 20" USO: MIXTA G.F: 5 AÑOS UND. GOODYEAR G686 MSS PLUS 122188 | und | 2 | 2320.8 | 4641.6
MATERIALES | 1449 | NEUMÁTICOS VEHÍCULOS PESADOS : PARA: BUS / CAMIÓN / VOLQUETE CONSTRUCCIÓN: RADIAL DISEÑO: TRACCIÓN - POSTERIOR MED: 12.00 R20 ARO: 20´´ USO: MIXTA G.F: 5 AÑOS UND. GOODYEAR G677 MSD PLUS 122195 | und | 8 | 2186.26 | 17490.08
MATERIALES | 1450 | NIPLE DE COBRE DE 1 1/2" | und | 4 | 8.34 | 33.36
MATERIALES | 1451 | NIPLE DE COBRE DE 1" | und | 12 | 13.9 | 166.8
MATERIALES | 1452 | NIPLE DE COBRE DE 3/4" | und | 22 | 5.06 | 111.32
MATERIALES | 1453 | NIPLE DE F° GALV. DE 1 1/2" | und | 12 | 3.8 | 45.6
MATERIALES | 1454 | NIPLE DE F° GALV. DE 1" | und | 4 | 2.5 | 10
MATERIALES | 1455 | NIPLE DE F° GALV. DE 2" X 2 1/2" | und | 6 | 7.79 | 46.74
MATERIALES | 1456 | NIPLE DE F° GALV. DE 3" X 40 CM | und | 2 | 85.5 | 171
MATERIALES | 1457 | NIPLE DE F° GALV. DE 4" | und | 44 | 18 | 792
MATERIALES | 1458 | NIPLE DE F° GALV. DE 6" X 40 CM | und | 16 | 145.14 | 2322.24
MATERIALES | 1459 | NITROGENO | m³ | 395.0181 | 51.92 | 20509.34
MATERIALES | 1460 | OFTALMORETINOSCOPIO | und | 2 | 5554 | 11108
MATERIALES | 1461 | OFTALMOSCOPIO INDIRECTO | und | 2 | 18395.63 | 36791.26
MATERIALES | 1462 | OLLA A PRESION DE ACERO INOXIDABLE X 10 L | und | 1 | 230 | 230
MATERIALES | 1463 | ORDENADOR 1 RU | und | 12 | 139.15 | 1669.8
MATERIALES | 1464 | ORDENADOR 2 RU | und | 31 | 167.82 | 5202.42
MATERIALES | 1465 | ORFENADRINA CITRATO 30 mg/mL INY 2 mL | und | 100 | 3.5 | 350
MATERIALES | 1466 | OVEROL DRILL REFLECTANTE | und | 600 | 45 | 27000
MATERIALES | 1467 | OXIGENO | m³ | 251.1729 | 29.85 | 7497.51
MATERIALES | 1468 | OXIGENO Y ACETILENO | m³ | 9.4785 | 33.9 | 321.32
MATERIALES | 1469 | OXIMETRO DE PULSOS PARA ADULTO | und | 2 | 435 | 870
MATERIALES | 1470 | P.A. AGITADOR DE TUBOS | und | 1 | 735 | 735
MATERIALES | 1471 | P.A. AMBULANCIA TIPO I | und | 1 | 18977.5 | 18977.5
MATERIALES | 1472 | P.A. ANALIZADOR AUTOMATICO DE HEMOCULTIVO | und | 1 | 9424.43 | 9424.43
MATERIALES | 1473 | P.A. ANALIZADOR AUTOMATICO PARA MICROBIOLOGIA | und | 1 | 13270.42 | 13270.42
MATERIALES | 1474 | P.A. ANALIZADOR AUTOMATIZADO PARA INMUNOBIOQUIMICA DE ELECTROQUIMIOLUMINISCENCIA | und | 1 | 23625 | 23625
MATERIALES | 1475 | P.A. ANALIZADOR BIOQUIMICO AUTOMATIZADO | und | 1 | 10237.5 | 10237.5
MATERIALES | 1476 | P.A. ANALIZADOR HEMATOLOGICO AUTOMATICO DE 5 DIFERENCIALES | und | 1 | 5833.72 | 5833.72
MATERIALES | 1477 | P.A. ANALIZADOR INMUNOLÓGICO | und | 2 | 12747.26 | 25494.52
MATERIALES | 1478 | P.A. AUTOKERATOREFRACTÓMETRO FIJO | und | 1 | 2808.33 | 2808.33
MATERIALES | 1479 | P.A. BOMBA DE INFUSION DE 1 CANAL | und | 4 | 617.5 | 2470
MATERIALES | 1480 | P.A. BOMBA DE INFUSION DE 2 CANALES | und | 22 | 1813.74 | 39902.28
MATERIALES | 1481 | P.A. BOMBA DE INFUSION DE JERINGA | und | 2 | 557.05 | 1114.1
MATERIALES | 1482 | P.A. CAMARA DE CONSERVACIÓN DE CADAVERES DE 02 CUERPOS | und | 1 | 2208.42 | 2208.42
MATERIALES | 1483 | P.A. CAMARA RETINAL NO MIDRIATICA | und | 2 | 8411.25 | 16822.5
MATERIALES | 1484 | P.A. CAMPIMETRO COMPUTARIZADO | und | 1 | 3985 | 3985
MATERIALES | 1485 | P.A. CARRO PARA TRANSPORTE DE PERSONAL, TIPO TODO TERRENO | und | 1 | 7905.64 | 7905.64
MATERIALES | 1486 | P.A. COAGUL6METRO AUTOMATIZADO | und | 1 | 16275 | 16275
MATERIALES | 1487 | P.A. COCHE DE PARO EQUIPADO | und | 14 | 3324.35 | 46540.9
MATERIALES | 1488 | P.A. CUNA DE CALOR RADIANTE | und | 12 | 4344.57 | 52134.84
MATERIALES | 1489 | P.A. DESFIBRILADOR EXTERNO AUTOMATICO | und | 1 | 1228.5 | 1228.5
MATERIALES | 1490 | P.A. ECÓGRAFO DOPPLER COLOR 3D | und | 1 | 17719.54 | 17719.54
MATERIALES | 1491 | P.A. ECÓGRAFO DOPPLER COLOR 4D | und | 1 | 11080.13 | 11080.13
MATERIALES | 1492 | P.A. ECÓGRAFO OFTALMOLÓGICO | und | 1 | 5775 | 5775
MATERIALES | 1493 | P.A. ECOGRAFO PARA EVALUACION MUSCO ESQUELETICO | und | 1 | 12337.5 | 12337.5
MATERIALES | 1494 | P.A. ELECTROBISTURI MONOPOLAR I BIPOLAR DIGITAL CON PINZA HEMOSTATICA DE VASOS | und | 1 | 6142.5 | 6142.5
MATERIALES | 1495 | P.A. EQUIPO COMPACTADOR DE RESIDUOS SOLIDOS | und | 1 | 8997.5 | 8997.5
MATERIALES | 1496 | P.A. EQUIPO DE LASER TERAPEUTICO | und | 1 | 2362.5 | 2362.5
MATERIALES | 1497 | P.A. EQUIPO DE OXIGENOTERAPIA RODABLE | und | 12 | 1100 | 13200
MATERIALES | 1498 | P.A. EQUIPO DE RAYOS X DENTAL RODABLE DIGITAL | und | 1 | 4500 | 4500
MATERIALES | 1499 | P.A. EQUIPO DE RAYOS X ESTACIONARIO DIGITAL | und | 1 | 60052.47 | 60052.47
MATERIALES | 1500 | P.A. EQUIPO DE RAYOS X RODABLE DIGITAL | und | 2 | 15586.35 | 31172.7
MATERIALES | 1501 | P.A. ESPECTROFOTOMETRO | und | 1 | 3256.16 | 3256.16
MATERIALES | 1502 | P.A. ESTERILIZADOR CON GENERADOR ELECTRICO DE VAPOR (DUAL) DE 200/250 LITROS CON DOBLE PUERTA | und | 2 | 20724.38 | 41448.76
MATERIALES | 1503 | P.A. FACOEMULSIFICADOR CON VITREOFAGO | und | 1 | 19758.6 | 19758.6
MATERIALES | 1504 | P.A. INCUBADORA DE MICROBIOLOGIA CO2 | und | 1 | 1898.18 | 1898.18
MATERIALES | 1505 | P.A. INCUBADORA DE TRANSPORTE | und | 4 | 3846.96 | 15387.84
MATERIALES | 1506 | P.A. INCUBADORA ESTANDAR | und | 1 | 4546.08 | 4546.08
MATERIALES | 1507 | P.A. INCUBADORA NEONATAL ABIERTA | und | 4 | 4547.5 | 18190
MATERIALES | 1508 | P.A. LÁMPARA QUIRÚRGICA DE TECHO SIMPLE | und | 2 | 4625.08 | 9250.16
MATERIALES | 1509 | P.A. LAVADOR DESINFECTOR DE 2 PUERTAS | und | 1 | 11279.41 | 11279.41
MATERIALES | 1510 | P.A. LAVADORA CENTRIFUGA AUTOMATICA DE 2 PUERTAS (BARRERA SANITARIA), INDUSTRIAL 40/50 KG | und | 2 | 17732.22 | 35464.44
MATERIALES | 1511 | P.A. MAQUINA DE ANESTESIA CON MONITOREO AVANZADO | und | 2 | 14527.19 | 29054.38
MATERIALES | 1512 | P.A. MESA DE OPERACIONES HIDRAULICA/ELECTRICA | und | 2 | 8065.18 | 16130.36
MATERIALES | 1513 | P.A. MICROSCOPIO QUIRURGICO PARA OFTALMOLOGIA | und | 1 | 10017 | 10017
MATERIALES | 1514 | P.A. MONITOR DE FUNCIONES VITALES DE 5 PARAMETROS | und | 5 | 8310.36 | 41551.8
MATERIALES | 1515 | P.A. MONITOR DE FUNCIONES VITALES DE 6 PARAMETROS (ATENCIÓN AL RECIÉN NACIDO) | und | 15 | 2346.78 | 35201.7
MATERIALES | 1516 | P.A. MONITOR DE FUNCIONES VITALES DE TRANSPORTE | und | 1 | 4450 | 4450
MATERIALES | 1517 | P.A. MONITOR FETAL GEMELAR | und | 15 | 1558.05 | 23370.75
MATERIALES | 1518 | P.A. TONÓMETRO DE AIRE | und | 1 | 1523.05 | 1523.05
MATERIALES | 1519 | P.A. TORRE DE VIDEO CIRUGIA HISTEROSCOPICA | und | 1 | 37250 | 37250
MATERIALES | 1520 | P.A. TORRE DE VIDEO CIRUGIA LAPAROSCOPICA | und | 1 | 29750 | 29750
MATERIALES | 1521 | P.A. UNIDAD DE TRATAMIENTO DE RESIDUOS HOSPITALARIOS | und | 1 | 55723.68 | 55723.68
MATERIALES | 1522 | P.A. UNIDAD DENTAL COMPLETA | und | 3 | 4377.66 | 13132.98
MATERIALES | 1523 | P.A. VENTILADOR DE TRANSPORTE | und | 1 | 4612.4 | 4612.4
MATERIALES | 1524 | P.A. VENTILADOR MECANICO ADULTO - PEDIATRICO - NEONATAL | und | 2 | 8788.02 | 17576.04
MATERIALES | 1525 | P.A. VENTILADOR MECANICO ADULTO PEDIATRICO | und | 2 | 8499.2 | 16998.4
MATERIALES | 1526 | P.A. VIDEO COLPOSCOPIO | und | 1 | 2797.1 | 2797.1
MATERIALES | 1527 | P.A. VIDEO GASTROSCOPIO | und | 1 | 39513.33 | 39513.33
MATERIALES | 1528 | P-18 (1.20x2.20) PUERTA DE 01 HOJA CONTRAPLACADA Y PLACA DE PROTECCION H=1.10 CON PLANCHA INTERIOR DE PLOMO | und | 1 | 2950 | 2950
MATERIALES | 1529 | P-19 (0.90x2.20) PUERTA DE 01 HOJA CONTRAPLACADA CON PLANCHA INTERIOR DE PLOMO | und | 4 | 3068 | 12272
MATERIALES | 1530 | P-20 (1.60x2.20) PUERTA DE 01 HOJA CORREDIZA CON PLACA ACERO INOX. CON VISOR (CON SIST. ELEC.) | und | 2 | 4200.8 | 8401.6
MATERIALES | 1531 | P-8a (1.00x2.20) PUERTA DE 01 HOJA BATIENTE CON PLACA ACERO INOX. CON VISOR | und | 2 | 1499.99 | 2999.98
MATERIALES | 1532 | Pago al Ministerio De Cultura - PRA | und | 1 | 1807.6 | 1807.6
MATERIALES | 1533 | PALETAS BAJA LENGUA ESTERIL X 100 UND. | cja | 50 | 16 | 800
MATERIALES | 1534 | PALETAS DE SEGURIDAD (PARE Y SIGA) | und | 35.9932 | 17.67 | 636
MATERIALES | 1535 | Pallets de plastico | und | 20 | 420 | 8400
MATERIALES | 1536 | Panel de aluminio compuesto de 4mm | pln | 7.83 | 500 | 3915
MATERIALES | 1537 | PANEL DE CONTROL DE ALARMA CONTRA INCENDIO | und | 1 | 43600 | 43600
MATERIALES | 1538 | panel de policarbonato | und | 3.16 | 68 | 214.88
MATERIALES | 1539 | PANTALLA ECRAM | und | 2 | 750 | 1500
MATERIALES | 1540 | PANTALLA LED | und | 4 | 6460 | 25840
MATERIALES | 1541 | PANTOS COPIO | und | 10 | 8984.22 | 89842.2
MATERIALES | 1542 | PANTOSCOPIO PEDIATRICO | und | 1 | 6944.51 | 6944.51
MATERIALES | 1543 | Paños absorventes | pqt | 2 | 707 | 1414
MATERIALES | 1544 | PAÑOS MICROFIBRA LISO GRANDE | und | 100 | 1.67 | 167
MATERIALES | 1545 | PAPAGAYO DE ACERO INOXIDABLE | und | 25 | 217.04 | 5426
MATERIALES | 1546 | PAPAGAYO DE ACERO INOXIDABLE PEDIATRICO | und | 6 | 147.21 | 883.26
MATERIALES | 1547 | PAPEL FILM DE POLIETILENO 50 cm X 200 m | und | 1659.1139 | 42 | 69682.78
MATERIALES | 1548 | PAPELERA DE ACERO INOXIDABLE CON TAPA Y VENTANA ABATIBLE ACCIONAMIENTO A PEDAL | und | 10 | 630 | 6300
MATERIALES | 1549 | PAPELERA DE ACERO INOXIDABLE DE FORMA CILINDRICA | und | 38 | 778.75 | 29592.5
MATERIALES | 1550 | PAPELERA DE PLASTICO CON TAPA Y VENTANA BATIBLE | und | 140 | 527.43 | 73840.2
MATERIALES | 1551 | PAPELERA METÁLICA DE PISO | und | 163 | 148.08 | 24137.04
MATERIALES | 1552 | PAQUETE DE GASAS TIPO JELONET (CAJA X 100 UND.) | cja | 50 | 270 | 13500
MATERIALES | 1553 | PARANTE DE ACERO GALVANIZADO 89mmx38mmx0.45mm L=3m | und | 2164.98 | 13.51 | 29248.88
MATERIALES | 1554 | PARANTE DE ACERO GALVANIZADO 89mmx38mmx0.90mm L=4m | und | 19331.9418 | 36 | 695949.9
MATERIALES | 1555 | PARANTES O POSTES DE SEGURIDAD PVC (1.20 M ALTURA)CON CINTAS REFLECTIVAS - CACHACOS DE SEGURIDAD | und | 100 | 56 | 5600
MATERIALES | 1556 | Pararrayos PDC con dispositivo de cebado no radioactivo R=60 m c/cabeza captadora y transductor | und | 1 | 3800 | 3800
MATERIALES | 1557 | PARIHUELAS PARA DEP6SITO | und | 51 | 937.5 | 47812.5
MATERIALES | 1558 | PARLANTE 30W P/ADOSAR | und | 13 | 780 | 10140
MATERIALES | 1559 | PARLANTE 6W P/EMPOTRAR | und | 243 | 197 | 47871
MATERIALES | 1560 | PARLANTE AMPLIFICADOR PORTATIL DE 6000 W | und | 2 | 3000 | 6000
MATERIALES | 1561 | PARLANTE IP | und | 8 | 4603 | 36824
MATERIALES | 1562 | PARLANTE SUBWOOFER IP | und | 2 | 7095 | 14190
MATERIALES | 1563 | PASTA x 1GL | und | 7360.0999 | 29.48 | 216975.75
MATERIALES | 1564 | PATCH CORD CAT 7A X 1M | und | 1430 | 63 | 90090
MATERIALES | 1565 | PATCH CORD CAT 7A X 3M | und | 690 | 75.7 | 52233
MATERIALES | 1566 | Patch Cord CAT 7AX2m | und | 190 | 100 | 19000
MATERIALES | 1567 | PATCH CORD DE FIBRA OPTICA LC-LC X 1M | und | 37 | 89 | 3293
MATERIALES | 1568 | PATCH CORD DE FIBRA OPTICA LC-LC X 2M | und | 31 | 101 | 3131
MATERIALES | 1569 | PATCH CORD DE FIBRA OPTICA LC-LC X 3M | und | 8 | 154.17 | 1233.36
MATERIALES | 1570 | PATCH PANEL - PANEL DE CONMUTACION DE 24 PUERTOS INC. 24 JACK CAT 7A HEMBRA | und | 54 | 1287.9 | 69546.6
MATERIALES | 1571 | PATCH PANEL 7A CON 12 JACK CAT 7A | und | 4 | 235 | 940
MATERIALES | 1572 | PATCH PANEL 7A, DESCARGADO | und | 1 | 179.63 | 179.63
MATERIALES | 1573 | PDU | und | 12 | 586 | 7032
MATERIALES | 1574 | PEGAMENTO ASFALTICO PARA VINILICOS | gln | 122.976 | 24.34 | 2993.23
MATERIALES | 1575 | PEGAMENTO P/TUBO PVC | gln | 4.275 | 220 | 940.5
MATERIALES | 1576 | PEGAMENTO PARA MADERA | gln | 5.16 | 20 | 103.2
MATERIALES | 1577 | PEGAMENTO PARA PORCELANATO (25KG) | bol | 4745.4979 | 38 | 180328.92
MATERIALES | 1578 | PEGAMENTO PARA PVC | gal | 203.9415 | 206 | 42011.94
MATERIALES | 1579 | PEGAMENTO PARA PVC 1/4 GLN | und | 37.0582 | 67.6 | 2505.13
MATERIALES | 1580 | PEGAMENTO PARA PVC AGUA FORDUIT | gal | 1.8101 | 127.5 | 230.79
MATERIALES | 1581 | PEGAMENTO TIPO TEROKAL X 1 GAL | gln | 102.4525 | 140 | 14343.35
MATERIALES | 1582 | PELOTAS PARA EJERCICIOS 3 MEDIDAS | und | 5 | 566.26 | 2831.3
MATERIALES | 1583 | PERCHA METÁLICA DE PARED CON 4 GANCHOS | und | 148 | 527.43 | 78059.64
MATERIALES | 1584 | PERFILES DE ALUMINIO P/ VIDRIO TEMPLADO | m² | 953.6325 | 75 | 71522.44
MATERIALES | 1585 | Perno 2" 1/2 | und | 27 | 0.2 | 5.4
MATERIALES | 1586 | Perno 3" | und | 162 | 0.48 | 77.76
MATERIALES | 1587 | PERNO AUTOPERFORANTE DE 2" C/VOLANDA | und | 80 | 1.54 | 123.2
MATERIALES | 1588 | PERNO C/TUERCA-ARANDELA 3/4"X4" | und | 16141.45 | 0.7 | 11299.02
MATERIALES | 1589 | PERNO DE 1/2" X 7 in CON TUERCA | und | 480 | 10 | 4800
MATERIALES | 1590 | PERNO DE 5/8 " X 7 1/2 in CON TUERCA | und | 1144 | 14 | 16016
MATERIALES | 1591 | PERNO DE ACERO 1/4" X 1" CON TUERCA | und | 120 | 2.1 | 252
MATERIALES | 1592 | PERNO DE ACERO 3/8" X 1" CON TUERCA | und | 128.019 | 2.1 | 268.84
MATERIALES | 1593 | PERNO DE ACERO DE ANCLAJE 1/2in X 3in | und | 1808 | 5.3 | 9582.4
MATERIALES | 1594 | PERNO DE ACERO PARA JOHN DEERE COD. REF. 09H1759 | und | 8 | 38 | 304
MATERIALES | 1595 | PERNO DE ANCLAJE 1" x 18" | und | 48 | 23.36 | 1121.28
MATERIALES | 1596 | PERNO DE ANCLAJE 2" x 8" | und | 24 | 21.95 | 526.8
MATERIALES | 1597 | PERNO DE ANCLAJE PARA INODORO | und | 248 | 5 | 1240
MATERIALES | 1598 | PERNO DE ANCLAJE PARA URINARIO | und | 70 | 3.5 | 245
MATERIALES | 1599 | PERNO HEXAGONAL 3/8" x 1" (INCL. TUERCA) | und | 40 | 0.7 | 28
MATERIALES | 1600 | PERNOS 1/2" X 2" CON TUERCA Y ARANDELA | pza | 609.935 | 18 | 10978.83
MATERIALES | 1601 | PERNOS DE ANCLAJE | und | 5283 | 3.5 | 18490.5
MATERIALES | 1602 | PERNOS DE FIJACION PARA RIEL DE ANCLAJE DE COVE FORMER | und | 833.64 | 0.59 | 491.85
MATERIALES | 1603 | PETROLEO DIESEL B5 S-50 | gln | 4473.1084 | 16.4 | 73358.98
MATERIALES | 1604 | PH METRO DIGITAL | und | 2 | 359.91 | 719.82
MATERIALES | 1605 | Picaporte de embutir tipo J | gbl | 64 | 96 | 6144
MATERIALES | 1606 | PICO CENTRAL A LA PARED HOSPITALARIO AGH-102 | und | 27 | 35 | 945
MATERIALES | 1607 | PIEDRA CHANCADA DE 1" | m³ | 205.104 | 60 | 12306.24
MATERIALES | 1608 | PIEDRA CHANCADA DE 1/2" | m³ | 923.2958 | 74.55 | 68831.7
MATERIALES | 1609 | PIEDRA CHANCADA DE 1/2" A 3/4" | m³ | 109.606 | 77.9 | 8538.31
MATERIALES | 1610 | PIEDRA CHANCADA DE 3/4" | m³ | 1178.4918 | 73.49 | 86607.37
MATERIALES | 1611 | PIEDRA GRANDE DE 4" a 12" | m³ | 5300.0472 | 70.99 | 376250.35
MATERIALES | 1612 | PIEDRA GRANDE DE RIO | m³ | 500.5737 | 60 | 30034.42
MATERIALES | 1613 | PIEDRA LAJA E=30-50MM | m² | 414.63 | 55 | 22804.65
MATERIALES | 1614 | PIEDRA MEDIANA DE 4" a 6" | m³ | 33.7272 | 45 | 1517.72
MATERIALES | 1615 | PIEDRA OVER DE 3/4" A 6" | m³ | 1978.8834 | 50 | 98944.17
MATERIALES | 1616 | PIGTAIL LC MM OM4 - 1M | und | 208 | 49.45 | 10285.6
MATERIALES | 1617 | PINTURA ANTICORROSIVA | gal | 321.5171 | 52.51 | 16882.86
MATERIALES | 1618 | PINTURA ARQUITECTÓNICA : TIPO: LATEX ACABADO: SATINADO PARA INTERIOR/EXTERIOR | gal | 393.6438 | 81.35 | 32022.92
MATERIALES | 1619 | PINTURA BARNIZ EPOXICO | gln | 538.896 | 315 | 169752.24
MATERIALES | 1620 | PINTURA BASE AL ACEITE | gln | 18.8996 | 90 | 1700.96
MATERIALES | 1621 | PINTURA BASE ZINCROMATO | gln | 589.905 | 121.08 | 71425.69
MATERIALES | 1622 | PINTURA EPOXICA | gln | 98.471 | 79.9 | 7867.83
MATERIALES | 1623 | PINTURA EPOXICA INC. CURADOR | gln | 63.8607 | 134 | 8557.33
MATERIALES | 1624 | PINTURA ESMALTE | gln | 1180.7485 | 45.85 | 54137.32
MATERIALES | 1625 | PINTURA ESMALTE ACRILICO | gln | 9.2277 | 90 | 830.49
MATERIALES | 1626 | PINTURA ESMALTE EN SPRAY X 400 ML | und | 6.6208 | 24 | 158.9
MATERIALES | 1627 | PINTURA ESMALTE GLOSS | gln | 131.6328 | 95 | 12505.12
MATERIALES | 1628 | PINTURA ESMALTE SINTETICO | gln | 19.2532 | 52 | 1001.17
MATERIALES | 1629 | PINTURA ESMALTE SINTETICO MATE | gln | 43.2059 | 55.22 | 2385.83
MATERIALES | 1630 | PINTURA GALVANIZADA | und | 50 | 60 | 3000
MATERIALES | 1631 | PINTURA LATEX | gln | 32.5651 | 105 | 3419.33
MATERIALES | 1632 | PINTURA LATEX ACRILICO | gln | 50.0063 | 78.81 | 3941
MATERIALES | 1633 | PINTURA LATEX ANTIBACTERIAL | gal | 2697.9265 | 96 | 259000.94
MATERIALES | 1634 | PINTURA MURAL COLOCADA SOBRE LA BASE | m² | 137.97 | 35 | 4828.95
MATERIALES | 1635 | PINTURA OLEO MATE | gln | 6.315 | 67 | 423.11
MATERIALES | 1636 | PINTURA PARA TUBERIA COLOR MARRON | gln | 1.7045 | 56.64 | 96.54
MATERIALES | 1637 | PINTURA TRAFICO ALTO TRANSITO | gln | 3.0318 | 150 | 454.76
MATERIALES | 1638 | PINZA DE ACERO INOXIDABLE | und | 7 | 8.7 | 60.9
MATERIALES | 1639 | PINZA PARA APERTURAR YESO | und | 1 | 1141.99 | 1141.99
MATERIALES | 1640 | PIÑON PARA VOLVO COD. REF. 1696924 | und | 3 | 188 | 564
MATERIALES | 1641 | PIÑON PARA VOLVO COD. REF. 1696925 | und | 3 | 188 | 564
MATERIALES | 1642 | PIÑON PARA VOLVO COD. REF. 8550977 | und | 3 | 378 | 1134
MATERIALES | 1643 | PIÑON PARA VOLVO COD. REF. 8550978 | und | 3 | 378 | 1134
MATERIALES | 1644 | PIPETA AUTOMATICA 10 - 100 UL | und | 2 | 1098.04 | 2196.08
MATERIALES | 1645 | PIPETA AUTOMATICA 200 - 1000 UL | und | 2 | 1102.93 | 2205.86
MATERIALES | 1646 | PIPETA AUTOMATICA 5 - 50 UL | und | 2 | 1071.11 | 2142.22
MATERIALES | 1647 | PIPETA AUTOMATICA 50 - 200 UL | und | 2 | 1034 | 2068
MATERIALES | 1648 | Piso antiestatico conductivo | m² | 195.06 | 180 | 35110.8
MATERIALES | 1649 | PISO MICRO POROSO | und | 1 | 781.25 | 781.25
MATERIALES | 1650 | PISO VINILICO FLEXIBLE EN ROLLO CONDUCTIVO MALLA DE COBRE, E = 2 mm | m² | 466.0417 | 72.3 | 33694.81
MATERIALES | 1651 | PISO VINILICO FLEXIBLE EN ROLLO, E = 2 mm | m² | 712.7508 | 38.57 | 27490.8
MATERIALES | 1652 | PISTOLA DE AIRE CALIENTE | und | 2 | 485.09 | 970.18
MATERIALES | 1653 | PISTOLA DE PRESION 30 PSI | und | 6 | 250 | 1500
MATERIALES | 1654 | PIZARRA ACRÍLICA DE 15O X 1OO CM PARA ADOSAR EN LA PARED | und | 16 | 907.22 | 14515.52
MATERIALES | 1655 | PIZARRA ACRÍLICA DE 165 X 95 CM PARA ADOSAR EN LA PARED | und | 3 | 907.22 | 2721.66
MATERIALES | 1656 | PIZARRA ACRILICA DE 2OO X 1OO CM PARA ADOSAR EN LA PARED | und | 2 | 2498.75 | 4997.5
MATERIALES | 1657 | PIZARRA DIGITAL INTERACTIVA (PDI) | und | 6 | 9163.14 | 54978.84
MATERIALES | 1658 | PLACA DE ALUMINIO ANONIZADO 1 HUECO | und | 537 | 15 | 8055
MATERIALES | 1659 | PLACA DE ALUMINIO ANONIZADO 2 HUECOS | und | 2698 | 15 | 40470
MATERIALES | 1660 | PLACA DE ALUMINIO ANONIZADO 3 HUECOS | und | 76 | 15 | 1140
MATERIALES | 1661 | PLACA FRONTAL DE 1 PUERTO DE RED | und | 762 | 18.5 | 14097
MATERIALES | 1662 | PLACA FRONTAL DE 2 PUERTOS DE RED | und | 201 | 22.3 | 4482.3
MATERIALES | 1663 | PLACA FRONTAL DE 3 PUERTOS DE RED | und | 31 | 26.4 | 818.4
MATERIALES | 1664 | PLACA RECORDATORIADE BRONCE | gbl | 1 | 180 | 180
MATERIALES | 1665 | PLANCHA DE ACERO ALVANIZADO DE 1/27" 1.20MX2.40M | und | 51.1792 | 132 | 6755.65
MATERIALES | 1666 | PLANCHA DE ACERO ESTRUCTURAL LAMINADA EN CALIENTE 2.5mm X 1.20m X 2.40m | und | 6.3295 | 157.64 | 997.79
MATERIALES | 1667 | plancha de acero fosfatizado de 1/32” | m² | 53.298 | 85 | 4530.33
MATERIALES | 1668 | PLANCHA DE ACERO GALVANIZADO 1/30" | pln | 9.9903 | 82.33 | 822.5
MATERIALES | 1669 | PLANCHA DE ACERO INOXIDABLE | pln | 76.5663 | 280.49 | 21476.08
MATERIALES | 1670 | PLANCHA DE ACERO LAC ASTM A 36 2.40M X 1.20M X 3MM | pln | 1.4183 | 330 | 468.04
MATERIALES | 1671 | PLANCHA DE ACERO LAC ASTM A 36 DE 1.22M X 2.40M X 6MM | pln | 1.6398 | 666 | 1092.1
MATERIALES | 1672 | PLANCHA DE ACERO NEGRO LAC DE 1.20M X 2.40M x 3/8" | pln | 13.33 | 850 | 11330.5
MATERIALES | 1673 | PLANCHA DE ACERO NEGRO LAC DE 1.22M X 2.40M x 3MM | pln | 10.5719 | 293.6 | 3103.92
MATERIALES | 1674 | PLANCHA DE ACERO NEGRO LAC DE 1.22M X 2.40M x 6MM | pln | 21.4044 | 763.7 | 16346.54
MATERIALES | 1675 | PLANCHA DE FIBROCEMENTO 2.44m x 1.22m (e=6mm) | pln | 378.8715 | 98 | 37129.41
MATERIALES | 1676 | PLANCHA DE FIERRO GALVANIZADO E=1/32" | pln | 42.0854 | 469.99 | 19779.72
MATERIALES | 1677 | Plancha de plomo de 3mm x 32cm x 200 cm | und | 153.8791 | 605.76 | 93213.81
MATERIALES | 1678 | PLANCHA GALVANIZADA DE 1/27" 1.20MX2.40M | m² | 720 | 21.5 | 15480
MATERIALES | 1679 | PLANCHA METALICA GALVANIZADA 1/30" 1.22X2.44M | pln | 3353.9105 | 82.33 | 276127.46
MATERIALES | 1680 | PLANCHA O PANEL PARA DRYWALL: FIBROCEMENTO 2.44m x 1.22m x8mm | und | 11101.7538 | 116.11 | 1289024.64
MATERIALES | 1681 | PLANCHA O PANEL PARA DRYWALL: YESO RF 2.44m x 1.22m x 15mm | und | 2664.8898 | 103.99 | 277121.89
MATERIALES | 1682 | PLANCHA O PANEL PARA DRYWALL: YESO RH 2.44m x 1.22m x 15mm | und | 8437.8461 | 90.13 | 760503.07
MATERIALES | 1683 | PLANCHADOR DE RODILLO A VAPOR DE 50 KG/H (CALANDRIA) | und | 1 | 41300 | 41300
MATERIALES | 1684 | PLANTAS ORNAMENTALES | und | 90 | 20 | 1800
MATERIALES | 1685 | PLASTICO POLIPROPILENO EN ROLLO | rll | 18 | 417.72 | 7518.96
MATERIALES | 1686 | PLATINA | m | 968.9165 | 8.13 | 7877.29
MATERIALES | 1687 | PLATINA ASTM A 36 DE 2"x3/16" | kg | 137.822 | 5.66 | 780.07
MATERIALES | 1688 | PLATINA DE 3"X3/8"X6m | und | 6.2442 | 80 | 499.54
MATERIALES | 1689 | PLATINA DE 4"x 5/16" 6 m | pza | 36.8363 | 42.72 | 1573.65
MATERIALES | 1690 | PLATINA DE ALUMINIO 1"x3/16" x 6 m | pza | 1325.1132 | 22.03 | 29192.24
MATERIALES | 1691 | PLATINA DE FIERRO DE 4"x1/4", 6M | und | 4 | 90 | 360
MATERIALES | 1692 | PLATINAS ASTM A 36 DE 2"X1/8" | kg | 83.7287 | 5.59 | 468.04
MATERIALES | 1693 | PLATINAS DE 1"x3/8" | ML | 900 | 6.48 | 5832
MATERIALES | 1694 | PLATO HONDO DE PORCELANA 20 cm | und | 24 | 6.5 | 156
MATERIALES | 1695 | PLATO TENDIDO DE PORCELANA 30 cm | und | 24 | 6.5 | 156
MATERIALES | 1696 | PLICÓMETRO ESTANDARIZADO | und | 1 | 318.58 | 318.58
MATERIALES | 1697 | PLOMADA (REHABILITACION) | und | 1 | 525 | 525
MATERIALES | 1698 | PODOSCOPIO | und | 1 | 3675 | 3675
MATERIALES | 1699 | POLEA CON CONTRAPESAS , SET DE PESAS | und | 1 | 5729.95 | 5729.95
MATERIALES | 1700 | Policarbonato solido 6mm. Translucido | m² | 161.616 | 96.3 | 15563.62
MATERIALES | 1701 | POLIESTIRENO EXPANDIDO DE 1"x4'x8' | pln | 121.1783 | 21.9 | 2653.81
MATERIALES | 1702 | POLO CUELLO CAMISERO CON LOGO | und | 100 | 43 | 4300
MATERIALES | 1703 | POLO DE ALGODÓN MANGA LARGA CON LOGOTIPO | und | 1000 | 15 | 15000
MATERIALES | 1704 | POLVO QUIMICO SECO PARA RECARGA DE EXTINTOR X 6 kg | und | 1 | 90 | 90
MATERIALES | 1705 | PONCHOS DE PLASTICO | und | 300 | 15 | 4500
MATERIALES | 1706 | PONCHOS IMPERMEABLES PARA LLUVIA | und | 600 | 22 | 13200
MATERIALES | 1707 | PORCELANATO DE 0.60 x 0.60 cm ANTIDESLIZANTE ALTO TRANSITO | m² | 19249.67 | 48.3 | 929759.06
MATERIALES | 1708 | PORTA BALDE DE ACERO INOXIDABLE RODABLE CON BALDE DE ACERO INOXIDABLE | und | 36 | 2470.03 | 88921.08
MATERIALES | 1709 | PORTA LAVATORIO DOBLE DE ACERO INOXIDABLE RODABLE CON GABINETES | und | 1 | 3500 | 3500
MATERIALES | 1710 | PORTA LAVATORIO DOBLE METALICO RODABLE INC. LAVATORIO DE ACERO INOXIDABLE | und | 19 | 1994.85 | 37902.15
MATERIALES | 1711 | PORTA LAVATORIO SIMPLE METALICO RODABLE, INCLUYE LAVATORIO DE ACERO INOXIDABLE | und | 2 | 3523.2 | 7046.4
MATERIALES | 1712 | PORTA ROLLO TIPO H-6 (PAPEL HIGIENICO DE LOZA) | und | 126 | 30 | 3780
MATERIALES | 1713 | PORTABOLSA METALICA RODABLE, CON BOLSA DE LONA | und | 7 | 986.56 | 6905.92
MATERIALES | 1714 | PORTACHATAS Y PAPAGAYOS DE PARED | und | 4 | 4802.34 | 19209.36
MATERIALES | 1715 | PORTASUERO METALICO RODABLE | und | 101 | 744.5 | 75194.5
MATERIALES | 1716 | PRENSA INDUSTRIAL | und | 1 | 89228.98 | 89228.98
MATERIALES | 1717 | Prensaestopa METALICO CONDUIT EMT 20mm | und | 3345.9692 | 15.6 | 52197.12
MATERIALES | 1718 | Prensaestopa METALICO CONDUIT EMT 25mm | und | 178.8047 | 25.5 | 4559.52
MATERIALES | 1719 | Prensaestopa METALICO CONDUIT EMT 35mm | und | 66 | 30.5 | 2013
MATERIALES | 1720 | Prensaestopa METALICO CONDUIT EMT 40mm | und | 358 | 35 | 12530
MATERIALES | 1721 | Prensaestopa METALICO CONDUIT EMT 50mm | und | 112 | 45 | 5040
MATERIALES | 1722 | Prensaestopa METALICO CONDUIT EMT 65mm | und | 44 | 53.5 | 2354
MATERIALES | 1723 | PRENSAESTOPA PARA TUBO EMT FLEXIBLE DE 20MM | und | 2583.58 | 2 | 5167.16
MATERIALES | 1724 | PRENSAESTOPA PARA TUBO EMT FLEXIBLE DE 25MM | und | 888.8 | 5 | 4444
MATERIALES | 1725 | PRENSAESTOPA PLASTICA PG11, IP68 (d=20 mm) | und | 7924 | 10 | 79240
MATERIALES | 1726 | PROCESADOR DE ANIEGO CON SENSOR DE INUNDACION | und | 5 | 623 | 3115
MATERIALES | 1727 | PROPANO | kg | 507.154 | 10 | 5071.54
MATERIALES | 1728 | PROTECTOR AUDITIVO TIPO TAPON CON ESTUCHE | und | 600 | 2 | 1200
MATERIALES | 1729 | Protector de camillas | und | 433.07 | 280 | 121259.6
MATERIALES | 1730 | PROTECTOR DE ESQUINEROS | und | 139 | 5.5 | 764.5
MATERIALES | 1731 | PROTECTOR DE NARIZ (MASCARA) CON FILTRO | und | 150 | 20 | 3000
MATERIALES | 1732 | PROTECTOR DE OIDOS | und | 4500 | 1 | 4500
MATERIALES | 1733 | PROYECTOR INTERACTIVO Y TÁCTIL INCLUYE INSTALACIÓN Y CAPACITACIÓN. | und | 2 | 7707.76 | 15415.52
MATERIALES | 1734 | PROYECTOR MULTIMEDIA CON TARJETA RED INALAMBRICA PARA TECHO CON RACK | und | 2 | 2413.37 | 4826.74
MATERIALES | 1735 | PRUEBA DE BALANCEO DE CARGA |  | 1 | 9900 | 9900
MATERIALES | 1736 | PRUEBA DE SELECTIVIDAD ELECTRICA |  | 1 | 4500 | 4500
MATERIALES | 1737 | PRUEBAS CRUZADAS Y DE HERMETICIDAD. | und | 1 | 9520 | 9520
MATERIALES | 1738 | PRUEBAS MECANICAS DEL SISTEMA DE COMBUSTIBLE GLP | und | 1 | 7560 | 7560
MATERIALES | 1739 | PUENTE ADHERENTE PARA CONCRETO X 5kg | und | 47.8046 | 488 | 23328.62
MATERIALES | 1740 | Puerta 01 hoja batiente con marcos de alumino y panel de melamina (PA-01) 0.70x2.20m. incluye accesorios | und | 6 | 1280 | 7680
MATERIALES | 1741 | Puerta cortafuegos (PCF-01) 1.20x2.20m. incluye accesorios y pintura | und | 28 | 1829 | 51212
MATERIALES | 1742 | Puerta cortafuegos (PCF-02) 2.80x2.20m. incluye accesorios y pintura | und | 2 | 2356 | 4712
MATERIALES | 1743 | Puerta cortafuegos (PCF-03) 2.40x2.20m. incluye accesorios y pintura | und | 3 | 2154 | 6462
MATERIALES | 1744 | Puerta cortafuegos (PCF-04)2.30x2.20m. incluye accesorios y pintura | und | 4 | 1986 | 7944
MATERIALES | 1745 | Puerta cortafuegos (PCF-05)1.50x2.20m. incluye accesorios y pintura | und | 1 | 1875 | 1875
MATERIALES | 1746 | Puerta de fierro PF-01 (1.50X2.60M) incluye accesorios y pintura | und | 2 | 1500 | 3000
MATERIALES | 1747 | Puerta de fierro PF-02 (3.25x3.00) incluye accesorios y pintura | und | 1 | 3700 | 3700
MATERIALES | 1748 | Puerta de fierro PF-03 (1.20X3.00M) incluye accesorios y pintura | und | 2 | 650 | 1300
MATERIALES | 1749 | Puerta de fierro PF-04 (1.50X3.00M) incluye accesorios y pintura | und | 4 | 820.01 | 3280.04
MATERIALES | 1750 | Puerta de fierro PF-05 (1.80X3.00M) incluye accesorios y pintura | und | 1 | 970 | 970
MATERIALES | 1751 | Puerta de fierro PF-06 (2.40X3.00M) incluye accesorios y pintura | und | 1 | 1300.01 | 1300.01
MATERIALES | 1752 | Puerta de fierro PF-07 (1.20x3.00)incluye accesorios y pintura | und | 3 | 1450 | 4350
MATERIALES | 1753 | Puerta de fierro PF-08 (4.43x3.00) incluye accesorios y pintura | und | 1 | 900 | 900
MATERIALES | 1754 | Puerta de fierro PF-09 (4.00x3.00) incluye accesorios y pintura | und | 1 | 850 | 850
MATERIALES | 1755 | Puerta de fierro PF-10 (1.00x2.05) incluye accesorios y pintura | und | 1 | 900 | 900
MATERIALES | 1756 | Puerta de fierro PF-11 (0.80x1.75) incluye accesorios y pintura | und | 1 | 750 | 750
MATERIALES | 1757 | PULSADOR DE BAÑO | und | 38 | 663.78 | 25223.64
MATERIALES | 1758 | PULSADOR DE CAMA | und | 78 | 327.86 | 25573.08
MATERIALES | 1759 | PULSADOR PARA PUERTA ELECTROMAGNETICA | und | 21 | 233.56 | 4904.76
MATERIALES | 1760 | PULSIOXIMETRO | und | 26 | 6306.3 | 163963.8
MATERIALES | 1761 | PULSIOXIMETRO PORTÁTIL | und | 7 | 8965.08 | 62755.56
MATERIALES | 1762 | PUNTALES GALVANIZADOS PESADOS DE 2.20 M A 4.00 M | und | 9411.4186 | 92.63 | 871779.71
MATERIALES | 1763 | PUNTO DE ACCESO INALAMBRICO - ACCESS POINT WIRELESS | und | 43 | 4137.97 | 177932.71
MATERIALES | 1764 | PUNTO DE ACCESO INALAMBRICO - ACCESS POINT WIRELESS PROVISIONAL | und | 5 | 1980 | 9900
MATERIALES | 1765 | RACK DE ACERO PARA VIDEO WALL | und | 1 | 2600 | 2600
MATERIALES | 1766 | RACK MOVIL PARA CAJAS E INSTRUMENTAL | und | 2 | 5498.72 | 10997.44
MATERIALES | 1767 | RACK MOVIL PARA CAJAS E INSTRUMENTAL 02 | und | 1 | 18816.25 | 18816.25
MATERIALES | 1768 | RACK MOVIL PARA CESTAS | und | 1 | 5572.1 | 5572.1
MATERIALES | 1769 | RADIO TRANSCEPTOR HF | und | 1 | 4100 | 4100
MATERIALES | 1770 | RADIO TRANSCEPTOR VHF | und | 1 | 4754.4 | 4754.4
MATERIALES | 1771 | RADIO TRANSMISOR RECEPTOR VHF PORTATIL | und | 40 | 890 | 35600
MATERIALES | 1772 | RECOGEDORES | und | 490 | 7.2 | 3528
MATERIALES | 1773 | RED ANTICAIDA SISTEMA T- TIPO ESCOMBRERA X 5M VOLADIZO, INCLUYE INSTALACIÓN | m | 354.9 | 200 | 70980
MATERIALES | 1774 | REDUCCION BUSHING SCH - 40 1 1/2" - 1" | und | 198 | 5.31 | 1051.38
MATERIALES | 1775 | REDUCCIÓN BUSHING DE FIERRO MALEABLE GALVANIZADO DE 1 1/2" X 1" CLASE 150 ASTM A197 - ROSCADO | pza | 3 | 22.5 | 67.5
MATERIALES | 1776 | REDUCCIÓN BUSHING DE FIERRO MALEABLE GALVANIZADO DE 1 1/2" X 1/2" CLASE 150 ASTM A197 - ROSCADO | pza | 2 | 38 | 76
MATERIALES | 1777 | REDUCCIÓN BUSHING DE FIERRO MALEABLE GALVANIZADO DE 1 1/2" X 3/4" CLASE 150 ASTM A197 - ROSCADO | pza | 16 | 43 | 688
MATERIALES | 1778 | REDUCCIÓN BUSHING DE FIERRO MALEABLE GALVANIZADO DE 1" X 3/4" CLASE 150 ASTM A197 - ROSCADO | pza | 5 | 15 | 75
MATERIALES | 1779 | REDUCCIÓN BUSHING DE FIERRO MALEABLE GALVANIZADO DE 2 1/2" X 1 1/2" CLASE 150 ASTM A197 - ROSCADO | pza | 13 | 51.9 | 674.7
MATERIALES | 1780 | REDUCCIÓN BUSHING DE FIERRO MALEABLE GALVANIZADO DE 2 1/2" X 1" CLASE 150 ASTM A197 - ROSCADO | pza | 5 | 46.5 | 232.5
MATERIALES | 1781 | REDUCCIÓN BUSHING DE FIERRO MALEABLE GALVANIZADO DE 3/4" X 1/2" CLASE 150 ASTM A197 - ROSCADO | pza | 9 | 13.5 | 121.5
MATERIALES | 1782 | REDUCCION BUSHING SCH - 40 1 1/2" - 1 1/4" | und | 72 | 5.9 | 424.8
MATERIALES | 1783 | REDUCCION BUSHING SCH - 40 1 1/4" - 1" | und | 395 | 2.95 | 1165.25
MATERIALES | 1784 | REDUCCION BUSHING SCH - 40 2" - 1 1/2" | und | 44 | 6.61 | 290.84
MATERIALES | 1785 | REDUCCION BUSHING SCH - 40 2" - 1 1/4" | und | 41 | 6.02 | 246.82
MATERIALES | 1786 | REDUCCION BUSHING SCH - 40 2" - 1" | und | 85 | 6.02 | 511.7
MATERIALES | 1787 | REDUCCION CAMPANA DE F°G° DE 4" A 2" | pza | 1 | 4.72 | 4.72
MATERIALES | 1788 | REDUCCION DE COBRE SOLDABLE 1 1/2" - 1 1/4" | und | 100 | 29.87 | 2987
MATERIALES | 1789 | REDUCCION DE COBRE SOLDABLE 1 1/2" - 1" | und | 60 | 15.32 | 919.2
MATERIALES | 1790 | REDUCCION DE COBRE SOLDABLE 1 1/2" - 1/2" | und | 33 | 23.4 | 772.2
MATERIALES | 1791 | REDUCCION DE COBRE SOLDABLE 1 1/2" - 3/4" | und | 39 | 11.7 | 456.3
MATERIALES | 1792 | REDUCCION DE COBRE SOLDABLE 1 1/4" - 1" | und | 71 | 25 | 1775
MATERIALES | 1793 | REDUCCION DE COBRE SOLDABLE 1 1/4" - 1/2" | und | 258 | 22 | 5676
MATERIALES | 1794 | REDUCCION DE COBRE SOLDABLE 1 1/4" - 3/4" | und | 75 | 31 | 2325
MATERIALES | 1795 | REDUCCION DE COBRE SOLDABLE 1" - 1/2" | und | 108 | 9.82 | 1060.56
MATERIALES | 1796 | REDUCCION DE COBRE SOLDABLE 1" - 3/4" | und | 228 | 7.29 | 1662.12
MATERIALES | 1797 | REDUCCION DE COBRE SOLDABLE 2 1/2" - 1 1/2" | und | 4 | 37.76 | 151.04
MATERIALES | 1798 | REDUCCION DE COBRE SOLDABLE 2 1/2" - 1 1/4" | und | 21 | 30.68 | 644.28
MATERIALES | 1799 | REDUCCION DE COBRE SOLDABLE 2 1/2" - 2" | und | 24 | 54.28 | 1302.72
MATERIALES | 1800 | REDUCCION DE COBRE SOLDABLE 2" - 1 1/2" | und | 54 | 41.89 | 2262.06
MATERIALES | 1801 | REDUCCION DE COBRE SOLDABLE 2" - 1 1/4" | und | 45 | 35.05 | 1577.25
MATERIALES | 1802 | REDUCCION DE COBRE SOLDABLE 2" - 1" | und | 36 | 32 | 1152
MATERIALES | 1803 | REDUCCION DE COBRE SOLDABLE 2" - 3/4" | und | 35 | 20.44 | 715.4
MATERIALES | 1804 | REDUCCION DE COBRE SOLDABLE 3" - 1 1/2" | und | 12 | 58.21 | 698.52
MATERIALES | 1805 | REDUCCION DE COBRE SOLDABLE 3" - 2 1/2" | und | 13 | 69 | 897
MATERIALES | 1806 | REDUCCION DE COBRE SOLDABLE 3" - 2" | und | 6 | 84.13 | 504.78
MATERIALES | 1807 | REDUCCION DE COBRE SOLDABLE 3/4" - 1/2" | und | 461 | 6.41 | 2955.01
MATERIALES | 1808 | REDUCCION DE COBRE SOLDABLE 4" - 2 1/2" | und | 4 | 101 | 404
MATERIALES | 1809 | REDUCCION DE COBRE SOLDABLE 4" - 2" | und | 1 | 110 | 110
MATERIALES | 1810 | REDUCCION DE COBRE SOLDABLE 4" - 3" | und | 5 | 231.63 | 1158.15
MATERIALES | 1811 | REDUCCIÓN DE COBRE TIPO L DE 1 1/2" A 1 1/4" | und | 2 | 22 | 44
MATERIALES | 1812 | REDUCCIÓN DE COBRE TIPO L DE 1 1/2" A 1" | und | 1 | 12 | 12
MATERIALES | 1813 | REDUCCIÓN DE COBRE TIPO L DE 1" A 1/2" | und | 4 | 9 | 36
MATERIALES | 1814 | REDUCCIÓN DE COBRE TIPO L DE 1" A 3/4" | und | 1 | 9 | 9
MATERIALES | 1815 | REDUCCIÓN DE COBRE TIPO L DE 3/4" A 1/2" | und | 5 | 6 | 30
MATERIALES | 1816 | REDUCCIÓN EXCENTRICA CAMPANA DE FIERRO MALEABLE GALVANIZADO DE 1 1/2" X 1" CLASE 150 ASTM A197 - ROSCADO | pza | 1 | 41.9 | 41.9
MATERIALES | 1817 | REDUCCIÓN EXCENTRICA CAMPANA DE FIERRO MALEABLE GALVANIZADO DE 1" X 3/4" CLASE 150 ASTM A197 - ROSCADO | pza | 1 | 36.6 | 36.6
MATERIALES | 1818 | REDUCCIÓN EXCENTRICA CAMPANA DE FIERRO MALEABLE GALVANIZADO DE 1 1/2" X 3/4" CLASE 150 ASTM A197 - ROSCADO | pza | 1 | 40.5 | 40.5
MATERIALES | 1819 | REDUCCION PVC 3/4" - 1/2" | und | 8 | 1.9 | 15.2
MATERIALES | 1820 | REDUCCION PVC CP DESAGUE - PESADA 3"-2" | und | 22 | 4.6 | 101.2
MATERIALES | 1821 | REDUCCION PVC CP DESAGUE - PESADA 4"-2" | und | 106 | 6.61 | 700.66
MATERIALES | 1822 | REDUCCION PVC CP DESAGUE - PESADA 4"-3" | und | 24 | 7.91 | 189.84
MATERIALES | 1823 | REDUCCION PVC DE 1" A 3/4" | und | 12 | 3 | 36
MATERIALES | 1824 | REDUCCION SCH - 40 1" - 1/2" ROSCADA TIPO CAMPANA | und | 1140 | 2.95 | 3363
MATERIALES | 1825 | REDUCCION SCH - 40 2 1/2" - 2" | und | 42 | 16.52 | 693.84
MATERIALES | 1826 | REDUCCION SCH - 40 3" - 2 1/2" | und | 32 | 21.6 | 691.2
MATERIALES | 1827 | REDUCCION SCH - 40 3" - 2" | und | 6 | 21.83 | 130.98
MATERIALES | 1828 | REDUCCION SCH - 40 4" - 2 1/2" | und | 47 | 23.6 | 1109.2
MATERIALES | 1829 | REDUCCION SCH - 40 4" - 2" | und | 4 | 29.5 | 118
MATERIALES | 1830 | REDUCCION SCH - 40 4" - 3" | und | 24 | 25.96 | 623.04
MATERIALES | 1831 | REDUCCION SCH - 40 6" - 2 1/2" | und | 2 | 21.5 | 43
MATERIALES | 1832 | REDUCCION SCH - 40 6" - 3" | und | 2 | 27.85 | 55.7
MATERIALES | 1833 | REDUCCION SCH - 40 6" - 4" | und | 6 | 28.32 | 169.92
MATERIALES | 1834 | REFLECTOR DE LUZ LED - CON TRIPODE METALICO | und | 25 | 850 | 21250
MATERIALES | 1835 | REFLECTOR DE LUZ LED 400W | und | 10 | 2470 | 24700
MATERIALES | 1836 | REFRIGERADOR DE 4 P3 | und | 3 | 7686.24 | 23058.72
MATERIALES | 1837 | REFRIGERADORA 15 PIES CUBICOS | und | 1 | 8700 | 8700
MATERIALES | 1838 | REFRIGERADORA DE 14 PIES CUBICOS | und | 8 | 7954.36 | 63634.88
MATERIALES | 1839 | REFRIGERADORA ELECTRICA DOMESTICA 250 L | und | 1 | 3200 | 3200
MATERIALES | 1840 | REFRIGERADORA PARA ALIMENTOS | und | 3 | 10000 | 30000
MATERIALES | 1841 | REFRIGERADORA PARA LABORATORIO (15 A 25 PIES CUBICOS) | und | 3 | 38641.95 | 115925.85
MATERIALES | 1842 | REFRIGERADORA PARA LABORATORIO DE 14 PIES CUBICOS (APROX) | und | 6 | 54447.61 | 326685.66
MATERIALES | 1843 | REFRIGERADORA PARA MEDICAMENTOS | und | 4 | 48000 | 192000
MATERIALES | 1844 | REFRIGERANTE PARA RADIADOR 50/50 X 5 gal | und | 2 | 400 | 800
MATERIALES | 1845 | REGISTRO COLGADO DE BRONCE 2" | und | 14 | 18 | 252
MATERIALES | 1846 | REGISTRO COLGADO DE BRONCE 3" | und | 11 | 20 | 220
MATERIALES | 1847 | REGISTRO COLGADO DE BRONCE 4" | und | 110 | 22 | 2420
MATERIALES | 1848 | REGISTRO DE BRONCE DE 2" | und | 78 | 3.8 | 296.4
MATERIALES | 1849 | REGISTRO DE BRONCE DE 3" | und | 28 | 7.6 | 212.8
MATERIALES | 1850 | REGISTRO DE BRONCE DE 4" | und | 272 | 9.5 | 2584
MATERIALES | 1851 | REGISTRO ROSCADO DE BRONCE DE 6" | und | 2 | 42 | 84
MATERIALES | 1852 | REGLA BIOMETRICA | und | 1 | 48500 | 48500
MATERIALES | 1853 | REGLA DE ALUMINIO | und | 176.6787 | 120 | 21201.45
MATERIALES | 1854 | REGLA DE ALUMINIO 1 1/2"X3" X 6M | und | 55.4827 | 68.2 | 3783.92
MATERIALES | 1855 | REGLA DE ALUMINIO 1" X 4" X 6m | und | 849.9462 | 24.98 | 21231.66
MATERIALES | 1856 | REJA METALICA SEGUN PLANO | und | 1 | 500 | 500
MATERIALES | 1857 | REJILLA METALICA PARA CANAL A=0.30m | m | 287.19 | 31.75 | 9118.28
MATERIALES | 1858 | REJILLAS DE EXTRACCION DE AIRE | m² | 22.94 | 1614.24 | 37030.67
MATERIALES | 1859 | REJILLAS DE INYECCION CON DAMPER CORTAFUERGO 1200*800MM | und | 4 | 365 | 1460
MATERIALES | 1860 | REJILLAS DE INYECCION CON DAMPER CORTAFUERGO 450*450MM | und | 12 | 236 | 2832
MATERIALES | 1861 | REJILLAS DE INYECCION CON DAMPER CORTAFUERGO REJILLAS DE INYECCION CON DAMPER CORTAFUERGO 600*600MM | und | 3 | 298 | 894
MATERIALES | 1862 | RELOJ CRONOMETRO PARA LABORATORIO | und | 4 | 688.36 | 2753.44
MATERIALES | 1863 | RELOJ DE LABORATORIO CON ALARMA | und | 2 | 1518.45 | 3036.9
MATERIALES | 1864 | RELOJ DIGITAL IP | und | 135 | 2010 | 271350
MATERIALES | 1865 | RELOJ DIGITAL IP TEMPORIZADOR | und | 3 | 2346 | 7038
MATERIALES | 1866 | RELOJ PATRON IP RAQUEABLE | und | 1 | 11900 | 11900
MATERIALES | 1867 | RESPIRADOR DE DOS FILTROS CONTRA PARTICULAS | und | 300 | 60 | 18000
MATERIALES | 1868 | RESPIRADOR DE MEDIA CARA DE JEBE LATEX CON FILTROS INTERCAMBIABLES | und | 50 | 168 | 8400
MATERIALES | 1869 | RESUCITADOR MANUAL ADULTO | und | 1 | 996.15 | 996.15
MATERIALES | 1870 | RETEN DE ACERO PARA JHON DEERE COD. REF. T159402 | und | 2 | 517 | 1034
MATERIALES | 1871 | RETEN DE ACERO PARA JHON DEERE COD. REF. T353709 | und | 2 | 512 | 1024
MATERIALES | 1872 | RIEL DE ACERO 0.45 mm x 25 mm x 39 mm x 3 m | und | 9856.073 | 8.3 | 81805.41
MATERIALES | 1873 | RIEL DE ACERO GALVANIZADO 90mmx25mmx0.90mm L=3m | und | 10649.3843 | 29 | 308832.15
MATERIALES | 1874 | RIEL DENTADO PARA SOPORTE DE BANDEJA | m | 573.9591 | 20.54 | 11789.12
MATERIALES | 1875 | RIEL METALICO PARA BASE | m | 63.25 | 20 | 1265
MATERIALES | 1876 | RIEL UNISTRUD 41X21X1.5 MM | m | 99.8081 | 10.42 | 1040
MATERIALES | 1877 | RIEL UNISTRUD 41X41X1.5 MM | m | 286.7389 | 13.75 | 3942.66
MATERIALES | 1878 | RIEL UNISTRUIT X 3M | und | 0.5 | 27 | 13.5
MATERIALES | 1879 | RIEL UNISTRUT X 3M X 41mmX21mm | und | 3709.69 | 30 | 111290.7
MATERIALES | 1880 | ROCIADOR PENDENT DE BRONCE PARA SISTEMA CONTRA INCENDIO X 1/2" | und | 985 | 42 | 41370
MATERIALES | 1881 | ROCIADOR UPRIGHT DE BRONCE PARA SISTEMA CONTRAINCENDIO X 1/2 IN | und | 152 | 38 | 5776
MATERIALES | 1882 | RODILLERAS INDUSTRIAL | par | 30 | 28 | 840
MATERIALES | 1883 | ROLLIZO DE 6"X8M | und | 610.6025 | 86.31 | 52701.1
MATERIALES | 1884 | ROLLO DE VENDA ELASTICA DE 3 PULG. X 5 YARDAS | und | 200 | 1.3 | 260
MATERIALES | 1885 | ROLLO DE VENDA ELASTICA DE 4 PULG. X 5 YARDAS | und | 200 | 1.5 | 300
MATERIALES | 1886 | ROPA DE SEGURIDAD PARA SOLDADOR | und | 100 | 180 | 18000
MATERIALES | 1887 | ROTADOR ORBITAL | und | 1 | 10034.82 | 10034.82
MATERIALES | 1888 | ROTADOR SEROL6GICO | und | 4 | 11617.45 | 46469.8
MATERIALES | 1889 | RUEDA DE MARINO CON MANIVELA PARA EJERCICIOS DE HOMBRO | und | 1 | 3974.04 | 3974.04
MATERIALES | 1890 | SALIDA DE SISTEMA DE RETORNO CONDENSADO Ø 1 1/2" | pto | 2 | 810 | 1620
MATERIALES | 1891 | SALIDA DE SISTEMA DE RETORNO CONDENSADO Ø 1/2" | pto | 1 | 350 | 350
MATERIALES | 1892 | SALIDA DE SISTEMA DE RETORNO CONDENSADO Ø 3/4" | pto | 1 | 400 | 400
MATERIALES | 1893 | SALIDA PARA ALARMA AUDIOVISUAL DE VACIO CLÍNICO | und | 6 | 115.7 | 694.2
MATERIALES | 1894 | SALIDA PARA VACIO CLINICO DE 3/8" | und | 103 | 512 | 52736
MATERIALES | 1895 | SARTEN VOLCABLE | und | 1 | 27053.13 | 27053.13
MATERIALES | 1896 | SE-01 NOMBRE DE HOSPITAL | und | 2 | 60 | 120
MATERIALES | 1897 | SE-02 LETRERO DE INGRESO EXTERIOR DE EMERGENCIA | und | 1 | 85 | 85
MATERIALES | 1898 | SE-03 LETRERO CORPOREO DE EMERGENCIA | und | 1 | 70 | 70
MATERIALES | 1899 | SE-04 LETRERO PARA IDENTIFICAR PUERTAS DE ACCESO EXTERIOR | und | 3 | 90 | 270
MATERIALES | 1900 | SE-05 DIRECTORIO PRINCIPAL | und | 1 | 80 | 80
MATERIALES | 1901 | SE-06 TOTEM INDICATIVO | und | 1 | 250 | 250
MATERIALES | 1902 | SE-07 POSTE DE ESTACIONAMIENTO | und | 1 | 95 | 95
MATERIALES | 1903 | SECADOR DE AIRE PARA VOLVO COD. REF. 20884103 | und | 1 | 2900 | 2900
MATERIALES | 1904 | SECADORA DE ROPA | und | 2 | 79219.32 | 158438.64
MATERIALES | 1905 | SELLADOR x 1GL | und | 4458.5687 | 23.13 | 103126.69
MATERIALES | 1906 | SELLADOR ACRILICO ANTIFUEGO | und | 370.088 | 85 | 31457.48
MATERIALES | 1907 | SELLADOR ELASTICO DE POLIURETANO | und | 24.0243 | 47 | 1129.14
MATERIALES | 1908 | SELLADOR ELASTOMERICO DE JUNTAS A BASE DE POLIURETANO X 1.5 gal | und | 79.4754 | 389.9 | 30987.45
MATERIALES | 1909 | Sellador elastomérico de poliuretano de alto desempeño | gln | 9.1392 | 535 | 4889.47
MATERIALES | 1910 | SELLADOR ELASTOMERICO DE POLIURETANO X 300 ML | und | 2244.98 | 35 | 78574.3
MATERIALES | 1911 | SELLADOR PARA TERRAZO | gln | 367.6605 | 38 | 13971.1
MATERIALES | 1912 | SELLADORA DE BOLSAS | und | 1 | 44266 | 44266
MATERIALES | 1913 | SELLO PARA JOHN DEERE COD. REF. T173399 | und | 1 | 342 | 342
MATERIALES | 1914 | SELLO PARA JOHN DEERE COD. REF. T408726 | und | 2 | 1844 | 3688
MATERIALES | 1915 | SEMILLA | kg | 15.1524 | 16 | 242.44
MATERIALES | 1916 | SENSOR DE HUMO FOTOELECTRICOS DIRECCIONABLE 360° | und | 1105 | 288.4 | 318682
MATERIALES | 1917 | SENSOR DE HUMO Y TEMPERATURA DIRECCIONABLE PARA INCENDIO | und | 35 | 288.4 | 10094
MATERIALES | 1918 | SENSOR DE NIVEL DE MONOXIDO DE CARBONO | und | 6 | 255 | 1530
MATERIALES | 1919 | SENSOR DE PRESION DIFERENCIAL PARA VENTILACION | und | 4 | 446 | 1784
MATERIALES | 1920 | SENSOR DE TEMPERATURA DIRECCIONABLE PARA INCENDIO | und | 48 | 288.4 | 13843.2
MATERIALES | 1921 | SEÑAL INFORMATIVA | und | 21 | 18 | 378
MATERIALES | 1922 | SEÑALES DE PREVENCION | und | 6 | 18 | 108
MATERIALES | 1923 | SEÑALETICA DE INFORMACION SEGUN ESPECIFICACIONES TECNICAS | und | 1 | 2500 | 2500
MATERIALES | 1924 | SEÑALETICA DE PROHIBICION | und | 11 | 18 | 198
MATERIALES | 1925 | SEÑALETICA PALETA DE PASE Y PARE | und | 4 | 18 | 72
MATERIALES | 1926 | SEÑALETICA PREVENTIVA (COLOR AMARILLO) | und | 709.8655 | 22.3 | 15830
MATERIALES | 1927 | SEÑALETICAS DE SEGURIDAD Y EVACUACION | und | 779.9456 | 22.04 | 17190
MATERIALES | 1928 | SEÑALETICAS DE USO OBLIGATORIO PARA PREVENIR RIESGOS | und | 291.0326 | 22.08 | 6426
MATERIALES | 1929 | SEÑALTICAS DE USO OBLIGATORIO OBRA (100cm x 80 cm) | und | 4 | 18 | 72
MATERIALES | 1930 | SERVIDOR | und | 3 | 404810.21 | 1214430.63
MATERIALES | 1931 | SERVIDOR DE 2.0GHZ | und | 1 | 226150 | 226150
MATERIALES | 1932 | SERVIDOR DE 2.1GHZ | und | 1 | 419417.11 | 419417.11
MATERIALES | 1933 | SET DE ASPIRACION MANUAL ENDOUTERINA (AMEU) | jgo | 2 | 5500 | 11000
MATERIALES | 1934 | SET DE CUBIERTOS DE ACERO X 4 PIEZAS | und | 24 | 35 | 840
MATERIALES | 1935 | SET DE INSTRUMENTAL OFTALMOLOGICO BASICO | und | 1 | 6689.33 | 6689.33
MATERIALES | 1936 | SET DE INSTRUMENTAL PARA CIRUGÍA DE LESIONES DE PARPADO Y REGIÓN PERIOCULAR | und | 1 | 10000 | 10000
MATERIALES | 1937 | SET DE INSTRUMENTAL PARA CIRUGÍA DE VÍAS LAGRIMALES. | und | 1 | 9852 | 9852
MATERIALES | 1938 | SET DE INSTRUMENTAL PARA RETIRAR PUNTOS | und | 13 | 5619 | 73047
MATERIALES | 1939 | SET DE INSTRUMENTAL PARA SUTURA | und | 6 | 5518.07 | 33108.42
MATERIALES | 1940 | SET DE INSTRUMENTAL QUIRURGICO PARA CHALAZION | und | 1 | 5000 | 5000
MATERIALES | 1941 | SET DE INSTRUMENTAL QUIRURGICO PARA PTERIGION | und | 3 | 5000 | 15000
MATERIALES | 1942 | SET DE MATERIAL ESTERIL PARA CURACIONES X 6 PIEZAS | und | 2 | 225 | 450
MATERIALES | 1943 | SET DE RIÑONERAS DE ACERO QUIRÚRGICO | und | 47 | 2500 | 117500
MATERIALES | 1944 | SET DE RODILLOS DE ESPUMA PARA GESTANTE | und | 1 | 653.33 | 653.33
MATERIALES | 1945 | SET DE TAMBORES DE ACERO QUIRÚRGICO | und | 45 | 4200 | 189000
MATERIALES | 1946 | SET DE TOMA DE MUESTRAS GINECO OBSTÉTRICOS | und | 4 | 14874 | 59496
MATERIALES | 1947 | SET INSTRUMENTAL DE AMIGDALOTOMIA ADULTO | und | 1 | 34460.83 | 34460.83
MATERIALES | 1948 | SET INSTRUMENTAL DE CIRUGIA DENTAL | und | 2 | 12892.01 | 25784.02
MATERIALES | 1949 | SET INSTRUMENTAL DE CIRUGIA LAPAROSCOPICA | und | 1 | 51328 | 51328
MATERIALES | 1950 | SET INSTRUMENTAL DE CIRUGIA MAYOR | und | 1 | 54717 | 54717
MATERIALES | 1951 | SET INSTRUMENTAL DE CIRUGIA MENOR | und | 6 | 14017.13 | 84102.78
MATERIALES | 1952 | SET INSTRUMENTAL DE CIRUGIA MENOR DE TRAUMATOLOGIA | und | 1 | 48390.89 | 48390.89
MATERIALES | 1953 | SET INSTRUMENTAL DE CIRUGIA PEDIATRICA ESCOLAR | und | 1 | 18834.91 | 18834.91
MATERIALES | 1954 | SET INSTRUMENTAL DE DEBRIDACION Y LIMPIEZA QUIRURGICA | und | 1 | 2271.97 | 2271.97
MATERIALES | 1955 | SET INSTRUMENTAL DE INSERCIÓN Y RETIRO DE DIU | und | 4 | 10065 | 40260
MATERIALES | 1956 | SET INSTRUMENTAL DE LEGRADO UTERINO | und | 3 | 3955.99 | 11867.97
MATERIALES | 1957 | SET INSTRUMENTAL DE MORCELADOR UTERINO | jgo | 1 | 40000 | 40000
MATERIALES | 1958 | SET INSTRUMENTAL DE OSTEOSINTESIS PARA PEQUEÑOS FRAGMENTOS | und | 1 | 27400.15 | 27400.15
MATERIALES | 1959 | SET INSTRUMENTAL DE OSTEOSINTESIS SISTEMA AO PARA TORNILLO | und | 1 | 25980.37 | 25980.37
MATERIALES | 1960 | SET INSTRUMENTAL DE PARTO | und | 15 | 6902 | 103530
MATERIALES | 1961 | SET INSTRUMENTAL DE PEQUEÑAS INTERVENCIONES QUIRURGICAS | und | 5 | 8548 | 42740
MATERIALES | 1962 | SET INSTRUMENTAL DE REDUCCION INCRUENTA DE FRACTURA DE HUESOS NASALES | und | 1 | 8093.72 | 8093.72
MATERIALES | 1963 | SET INSTRUMENTAL DE SUTURAS | und | 19 | 5518.07 | 104843.33
MATERIALES | 1964 | SET INSTRUMENTAL LEGRADO PUERPERAL | jgo | 5 | 8000 | 40000
MATERIALES | 1965 | SET INSTRUMENTAL PARA BLEFAROPLASTIA | und | 1 | 9985.2 | 9985.2
MATERIALES | 1966 | SET INSTRUMENTAL PARA CATARATA | und | 1 | 15898.59 | 15898.59
MATERIALES | 1967 | SET INSTRUMENTAL PARA CESAREA | jgo | 5 | 15000 | 75000
MATERIALES | 1968 | SET INSTRUMENTAL PARA CONO LEEP | und | 1 | 4620.92 | 4620.92
MATERIALES | 1969 | SET INSTRUMENTAL PARA CURACIÓN DENTAL | und | 3 | 5742.52 | 17227.56
MATERIALES | 1970 | SET INSTRUMENTAL PARA CURACIONES | und | 25 | 5771 | 144275
MATERIALES | 1971 | SET INSTRUMENTAL PARA DATRIOCISTOCROSTOMIA | und | 1 | 25599.02 | 25599.02
MATERIALES | 1972 | SET INSTRUMENTAL PARA DIAGNOSTICO ODONTOLÓGICO | und | 3 | 5603 | 16809
MATERIALES | 1973 | SET INSTRUMENTAL PARA ENDODONCIA | und | 3 | 9494.39 | 28483.17
MATERIALES | 1974 | SET INSTRUMENTAL PARA ENUCLEACION | und | 1 | 10335.07 | 10335.07
MATERIALES | 1975 | SET INSTRUMENTAL PARA ESTRABISMO | und | 1 | 13826.45 | 13826.45
MATERIALES | 1976 | SET INSTRUMENTAL PARA EXAMEN GINECOLÓGICO 11 | und | 5 | 3203.5 | 16017.5
MATERIALES | 1977 | SET INSTRUMENTAL PARA EXAMEN GINECOLÓGICO I | und | 11 | 5863.2 | 64495.2
MATERIALES | 1978 | SET INSTRUMENTAL PARA EXODONCIA | und | 3 | 11114.4 | 33343.2
MATERIALES | 1979 | SET INSTRUMENTAL PARA EXTRACCIÓN DE CUERPO EXTRAÑO | und | 2 | 10466.2 | 20932.4
MATERIALES | 1980 | SET INSTRUMENTAL PARA GLAUCOMA | und | 1 | 9860.96 | 9860.96
MATERIALES | 1981 | SET INSTRUMENTAL PARA LAPAROTOMIA | jgo | 2 | 20000 | 40000
MATERIALES | 1982 | SET INSTRUMENTAL PARA PEQUEÑAS INTERVENCIONES QUIRURGICAS | und | 3 | 6902 | 20706
MATERIALES | 1983 | SET INSTRUMENTAL PARA POLIPOS NASALES | und | 1 | 8217 | 8217
MATERIALES | 1984 | SET INSTRUMENTAL PARA PUNCIÓN LUMBAR | und | 7 | 3958.5 | 27709.5
MATERIALES | 1985 | SET INSTRUMENTAL PARA RETINOPLASTIA | und | 1 | 17250.96 | 17250.96
MATERIALES | 1986 | SET INSTRUMENTAL PARA RETIRO DE PUNTO DE CAMARA ANTERIOR | und | 1 | 6879.36 | 6879.36
MATERIALES | 1987 | SET INSTRUMENTAL PARA REVISIÓN DE CUELLO UTERINO | und | 3 | 6264.14 | 18792.42
MATERIALES | 1988 | SET INSTRUMENTAL PARA SEPTORRINOPLASTIA | und | 1 | 11690.73 | 11690.73
MATERIALES | 1989 | SET INSTRUMENTAL PARA TABIQUE NASAL | und | 1 | 6425.98 | 6425.98
MATERIALES | 1990 | SET INSTRUMENTAL PARA VITRECTOMIA | und | 1 | 36103.25 | 36103.25
MATERIALES | 1991 | SI-01 DIRECTORIO DE NIVEL EN HALL DE ASCENSORES (1.20 X 0.80) | und | 4 | 85 | 340
MATERIALES | 1992 | SI-02 INDICATIVO COLGANTE DE SERVICIOS (1.20 X 0.30) | und | 13 | 70 | 910
MATERIALES | 1993 | SI-03 INDICATIVO DE PASADIZOS (0.60 X 0.20 ) ADOSADO | und | 22 | 96 | 2112
MATERIALES | 1994 | SI-04 INDICATIVO COLGANTE (1.20 X 0.30 ) | und | 12 | 45 | 540
MATERIALES | 1995 | SI-05 IDENTIFICATIVO ADOSADO (1.20 X0.30 ) | und | 13 | 60 | 780
MATERIALES | 1996 | SI-06 IDENTIFICATIVO COLGANTE (1.20 X 0.30 ) | und | 17 | 74 | 1258
MATERIALES | 1997 | SI-07 IDENTIFICATIVO ADOSADO DE 30 X 40 CM | und | 225 | 85 | 19125
MATERIALES | 1998 | SI-08 IDENTIFICATIVO EN BANDERA (0.30 X 0.40 ) | und | 224 | 84 | 18816
MATERIALES | 1999 | SI-09 IDENTIFICATIVO ADOSADO DE 60 X 20 CM | und | 6 | 70 | 420
MATERIALES | 2000 | SI-10 IDENTIFICATIVO DE SS.HH. EN BANDERA (0.30 X 0.30 ) | und | 24 | 110 | 2640
MATERIALES | 2001 | SI-11 IDENTIFICATIVO ADOSADO EN PUERTA (0.30 X 0.30 ) | und | 104 | 100 | 10400
MATERIALES | 2002 | SI-12 IDENTIFICATIVO ADOSADO DE SERV. EN PUERTA DE (0.20 X 0.20) | und | 267 | 20 | 5340
MATERIALES | 2003 | SI-13 IDENTIFICATIVO ADOSADO DE (0.30 X 0.10 M) | und | 36 | 35 | 1260
MATERIALES | 2004 | SI-14 PORTANOMBRES DE PACIENTES Y CONSULTORIOS (0.20 X 0.10) | und | 39 | 42 | 1638
MATERIALES | 2005 | SI-15 INDICATIVO DE CAMA ADOSADO (0.10 X 0.10) | und | 56 | 38 | 2128
MATERIALES | 2006 | SI-16 SEÑAL REGULADORA (0.80 X 0.30) | und | 6 | 78 | 468
MATERIALES | 2007 | SI-17 INDICATIVO DE CIRCULACION VERTICAL (0.40 X VARIABLE) | und | 6 | 45 | 270
MATERIALES | 2008 | SIERRA ELECTRICA PARA CORTAR CARNE | und | 1 | 26428.59 | 26428.59
MATERIALES | 2009 | SILBATO P/ ARBITRO (C/ COLGADOR) | und | 10 | 32 | 320
MATERIALES | 2010 | SILBATO PARA ARBITRO | und | 10 | 38 | 380
MATERIALES | 2011 | SILICONA | und | 3.4515 | 12.98 | 44.8
MATERIALES | 2012 | SILICONA ESTRUCTURAL 750ML | und | 3.48 | 60 | 208.8
MATERIALES | 2013 | SILLA DE MADERA PARA NIÑOS | und | 24 | 582.69 | 13984.56
MATERIALES | 2014 | SILLA DE PLASTICO | und | 640 | 59 | 37760
MATERIALES | 2015 | SILLA DE RUEDAS ESTÁNDAR | und | 7 | 1174.14 | 8218.98
MATERIALES | 2016 | SILLA DE RUEDAS, PEDIATRICA | und | 6 | 1147.52 | 6885.12
MATERIALES | 2017 | SILLA ESPECIAL PARA TOMA DE MUESTRAS | und | 1 | 2658.75 | 2658.75
MATERIALES | 2018 | SILLA METÁLICA APILABLE | und | 418 | 282.22 | 117967.96
MATERIALES | 2019 | SILLA METALICA CONFORTABLE GIRATORIA RODABLE | und | 34 | 769.33 | 26157.22
MATERIALES | 2020 | SILLA METÁLICA GIRATORIA RODABLE | und | 156 | 608.25 | 94887
MATERIALES | 2021 | SILLA METALICA GIRATORIA RODABLE CON ASIENTO ALTO | und | 30 | 1097.5 | 32925
MATERIALES | 2022 | SILLA METALICA GIRATORIA RODABLE CON BRAZOS | und | 8 | 769.33 | 6154.64
MATERIALES | 2023 | SILLÓN METÁLICO CONFORTABLE RECLINABLE PARA REPOSO | und | 19 | 2985 | 56715
MATERIALES | 2024 | SILLON METALICO SEMICONFORTABLE CON PORTABRAZOS UNIPERSONAL | und | 7 | 1186.9 | 8308.3
MATERIALES | 2025 | SILLON METALICO SEMICONFORTABLE SIN PORTABRAZOS 2 CUERPOS | und | 1 | 2110.25 | 2110.25
MATERIALES | 2026 | SILLÓN METALICO SEMICONFORTABLE SIN PORTABRAZOS 3 CUERPOS | und | 19 | 2140.46 | 40668.74
MATERIALES | 2027 | SILLON METALICO SEMICONFORTABLE SIN PORTABRAZOS UNIPERSONAL | und | 3 | 907.22 | 2721.66
MATERIALES | 2028 | SILLÓN PARA TRATAMIENTO DE OFTALMOLOGIA | und | 1 | 25453.64 | 25453.64
MATERIALES | 2029 | SIRENA FIJA CON LUZ ESTROBOSCOPICA | und | 48 | 176.4 | 8467.2
MATERIALES | 2030 | SISTEMA DE ALIMENTACIÓN ININTERRUMPIDA UPS - 1KVA | und | 155 | 345 | 53475
MATERIALES | 2031 | SISTEMA DE PROTECCION Y SEGURIDAD PARA RED – FIREWALL | und | 2 | 258777.22 | 517554.44
MATERIALES | 2032 | SISTEMA DE PROYECCION MULTIMEDIA | und | 1 | 9998 | 9998
MATERIALES | 2033 | SISTEMA DE REFRIGERACION CON CONDENSADOR EXTERNO | und | 2 | 102714.28 | 205428.56
MATERIALES | 2034 | SISTEMA HOLTER | und | 1 | 300000 | 300000
MATERIALES | 2035 | SISTEMA INTEGRAL DE GABINETE DE 42 RU INC. ACCESORIOS DE INSTALACION | und | 4 | 20577 | 82308
MATERIALES | 2036 | SISTEMA MAPA (MONITOREO DE PRESIÓN AMBULATORIA CONTINUA) | und | 1 | 100000 | 100000
MATERIALES | 2037 | Sistema vaiven tipo hidraulico tipo G | gbl | 48 | 80 | 3840
MATERIALES | 2038 | SOFTWARE DE BACKUP | und | 1 | 138800 | 138800
MATERIALES | 2039 | SOFTWARE DE CARTELERIA DIGITAL | und | 1 | 3858.1 | 3858.1
MATERIALES | 2040 | SOFTWARE DE CONTROL DE ACCESOS | und | 1 | 1399.03 | 1399.03
MATERIALES | 2041 | SOFTWARE DE GESTION DE LLAMADA PACIENTE ENFERMERA INC. LICENCIA | und | 1 | 6691.62 | 6691.62
MATERIALES | 2042 | SOFTWARE DE GESTION DE VIDEO INC. LICENCIA | und | 1 | 210760 | 210760
MATERIALES | 2043 | SOFTWARE PARA COMUNICACION DE VOZ, MENSAJERIA Y CONFERENCIA INC. LICENCIAS | und | 1 | 6251 | 6251
MATERIALES | 2044 | SOFTWARE PARA CONTROL DE ASISTENCIA | und | 1 | 2012.63 | 2012.63
MATERIALES | 2045 | SOFTWARE PARA SONIDO AMBIENTAL IP | und | 1 | 3045 | 3045
MATERIALES | 2046 | Softwares licenciado | und | 1 | 100409.73 | 100409.73
MATERIALES | 2047 | SOGA DE NYLON 5/8" | m | 8200 | 1.8 | 14760
MATERIALES | 2048 | SOGA DRIZA 3/8" X 100 M | rll | 6 | 160 | 960
MATERIALES | 2049 | SOGA DRIZA NYLON DE 3/4" X 100 M | rll | 5 | 180 | 900
MATERIALES | 2050 | SOLDADURA 1/8" | kg | 609.935 | 21.48 | 13101.4
MATERIALES | 2051 | SOLDADURA 6011 | kg | 1975.6518 | 19.5 | 38525.21
MATERIALES | 2052 | SOLDADURA ALEACION PLATA (44%), COBRE (30%), ZINC (26%) | kg | 16.5462 | 3640 | 60228.17
MATERIALES | 2053 | SOLDADURA ALEACION PLATA (45%), COBRE (30%), ZINC (25%) | kg | 20.2204 | 5860 | 118491.7
MATERIALES | 2054 | SOLDADURA CELLOCORD 1/8" | kg | 25 | 10 | 250
MATERIALES | 2055 | SOLDADURA DE ESTAÑO DE 1/8 in X 500 g | und | 200.4658 | 375 | 75174.68
MATERIALES | 2056 | SOLDADURA ELECTRODO 7018 X 1/8 in | kg | 1719.2262 | 22.5 | 38682.59
MATERIALES | 2057 | SOLDADURA PVC | gal | 12.391 | 344 | 4262.52
MATERIALES | 2058 | SOLDADURA SUPERCITO E 7018 | kg | 25 | 12.71 | 317.75
MATERIALES | 2059 | SOLUCION DE ALMACENAMIENTO EXTERNO | und | 1 | 1734985.56 | 1734985.56
MATERIALES | 2060 | SOLUCION DE HIDROXIDO DE SODIO (NAOH) X 750 G | kg | 2 | 210 | 420
MATERIALES | 2061 | SOLUCION QUIMICA PARA LAVADO DE TUBERIAS | l | 5.1579 | 51.92 | 267.8
MATERIALES | 2062 | SOMBRERO DE VENTILACION PVC CP PESADA DE 2" | und | 21 | 7.2 | 151.2
MATERIALES | 2063 | SOMBRERO DE VENTILACION PVC SAL PESADA DE 4" | und | 61 | 16.9 | 1030.9
MATERIALES | 2064 | SOPORTE DE TUBERÍA DE PARED SEGÚN PLANO | und | 44 | 36.97 | 1626.68
MATERIALES | 2065 | SOPORTE METALICO P/TUBERIA EN PISO INC. ACCESORIOS DE FIJACION | und | 27 | 30.9 | 834.3
MATERIALES | 2066 | SOPORTE METALICO P/TUBERIAS EN PARED INC. ACCESORIOS DE FIJACION | und | 8 | 59.7 | 477.6
MATERIALES | 2067 | SOPORTE SISMICO DE 2 VIAS | und | 521 | 58 | 30218
MATERIALES | 2068 | SOPORTE SISMICO DE 4 VIAS | und | 40 | 84 | 3360
MATERIALES | 2069 | SOPORTES VERTICALES EN PARED PARA 1 TUBERIAS | und | 8 | 28 | 224
MATERIALES | 2070 | SOPORTES VERTICALES EN PARED PARA 2 TUBERIAS | und | 6 | 52 | 312
MATERIALES | 2071 | SOQUET DE METAL PARA FOCOS | und | 70 | 6.3 | 441
MATERIALES | 2072 | SPLITER DE 02 SALIDAS | und | 10 | 734.48 | 7344.8
MATERIALES | 2073 | SPRAY DE PROTECCION CORTES GALVANIZADO ≥ 400 ml | und | 11.1726 | 54.9 | 613.38
MATERIALES | 2074 | STRECH FILM 12" | m | 7518.1485 | 0.13 | 977.36
MATERIALES | 2075 | STRECH FILM 6" | m | 6874.2857 | 0.07 | 481.2
MATERIALES | 2076 | SULFATO DE MAGNESIO ANHIDRO QP (MGSO4) X 750 G | und | 2 | 165 | 330
MATERIALES | 2077 | SULFATO DE SODIO (NA2SO4) X 750 G | und | 2 | 270 | 540
MATERIALES | 2078 | SUMIDERO DE BRONCE DE 2" | und | 157 | 13.9 | 2182.3
MATERIALES | 2079 | SUMIDERO DE BRONCE DE 3" | pza | 24 | 24.85 | 596.4
MATERIALES | 2080 | SUMIDERO DE BRONCE DE 4" | und | 36 | 33.75 | 1215
MATERIALES | 2081 | SUMINISTRO E INSTALACIÓN DE ABLANDADOR DE AGUA AUTOMATICO DUPLEX DE 59.5 GPM, CON TANQUE DE RESINA DE 7 PIES CUBICOS | und | 1 | 24259.2 | 24259.2
MATERIALES | 2082 | SUMINISTRO E INSTALACION DE CALDERA DE ALMACENAMIENTO DE VAPOR, 70.0 BHP, CAP 2400 LBS/HR MÍNIMO Y EQUIPAMIENTO COMPLEME | und | 2 | 265984 | 531968
MATERIALES | 2083 | SUMINISTRO E INSTALACION DE CALENTADOR DE AGUA INSTANTANEO A VAPOR PARA PRODUCCIÓN DE AGUA CALIENTE A 80°C. | und | 1 | 73532 | 73532
MATERIALES | 2084 | SUMINISTRO E INSTALACIÓN DE CAMARA DE CONGELACIÓN PARA PESCADOS ( VOLUMEN 7 M3, TEMPERATURA MAX. -20°C, POTENCIA DE REFRIGERACIÓN MÍNIMA 6280 BTU/H). | und | 1 | 53250 | 53250
MATERIALES | 2085 | SUMINISTRO E INSTALACIÓN DE CAMARA DE CONGELACIÓN PARA PRODUCTOS CARNICOS ( VOLUMEN 7.44 M3, TEMPERATURA MAX. -20°C, POTENCIA DE REFRIGERACIÓN MÍNIMA 9800 BTU/H). | und | 1 | 53250 | 53250
MATERIALES | 2086 | SUMINISTRO E INSTALACIÓN DE CAMARA DE CONGELACIÓN PARA PRODUCTOS CONGELADOS ( VOLUMEN 7 M3,TEMPERATURA MAX. -20°C, POTENCIA DE REFRIGERACIÓN MÍNIMA 6280 BTU/H). | und | 1 | 53250 | 53250
MATERIALES | 2087 | SUMINISTRO E INSTALACIÓN DE CAMARA DE CONSERVACIÓN PARA FRUTAS Y VERDURAS ( VOLUMEN 8.14 M3, TEMPERATURA MAX. 2°C, VOLUMEN 7.32 M3, POTENCIA DE REFRIGERACIÓN MÍNIMA 9900 BTU/H). | und | 1 | 53250 | 53250
MATERIALES | 2088 | SUMINISTRO E INSTALACIÓN DE CAMARA DE CONSERVACIÓN PARA LACTEOS ( VOLUMEN 6.66 M3, TEMPERATURA MAX 2°C, POTENCIA DE REFRIGERACIÓN MÍNIMA 3050 BTU/H). | und | 1 | 53250 | 53250
MATERIALES | 2089 | SUMINISTRO E INSTALACION DE DOSIFICADOR DE PRODUCTOS QUIMICOS 50 LITROS DE ACERO INOXIDABLE | und | 1 | 7500 | 7500
MATERIALES | 2090 | SUMINISTRO E INSTALACION DE ESTACION REDUCTORA DE PRESION = 150 PSIG. DE Ø 1" | und | 3 | 43850 | 131550
MATERIALES | 2091 | SUMINISTRO E INSTALACION DE ESTACION REDUCTORA DE PRESION = 150 PSIG. DE Ø 3/4" | und | 2 | 43850 | 87700
MATERIALES | 2092 | SUMINISTRO E INSTALACION DE ESTACION REDUCTORA DE PRESION = 150 PSIG.DE Ø 1 1/2" | und | 3 | 43850 | 131550
MATERIALES | 2093 | SUMINISTRO E INSTALACION DE MANIFOLD DE DISTRIBUCION DE VAPOR DE 0.2MØX2.50M (INCLUYE ACCESORIOS) | und | 1 | 12500 | 12500
MATERIALES | 2094 | SUMINISTRO E INSTALACION DE PAQUETE DE PURGA AUTOMATICA (SEGUN DISEÑO) | und | 5 | 165.8 | 829
MATERIALES | 2095 | SUMINISTRO E INSTALACION DE PAQUETE DE PURGA DE LINEA DE 1 1/2" (SEGUN DISEÑO) | und | 1 | 5392.5 | 5392.5
MATERIALES | 2096 | SUMINISTRO E INSTALACION DE PAQUETE DE PURGA DE LINEA DE 1" (SEGUN DISEÑO) | und | 4 | 4460 | 17840
MATERIALES | 2097 | SUMINISTRO E INSTALACION DE PAQUETE DE PURGA TERMODINAMICA DE 1 1/2"(SEGUN DISEÑO) | und | 3 | 3066.22 | 9198.66
MATERIALES | 2098 | SUMINISTRO E INSTALACION DE PAQUETE DE PURGA TERMODINAMICA DE 1"(SEGUN DISEÑO) | und | 1 | 3977 | 3977
MATERIALES | 2099 | SUMINISTRO E INSTALACION DE PAQUETE DE PURGA TERMODINAMICA DE 3/4"(SEGUN DISEÑO) | und | 6 | 4932.5 | 29595
MATERIALES | 2100 | SUMINISTRO E INSTALACION DE PAQUETE FINALES DE LINEA DE 3/4 "(SEGUN DISEÑO) | und | 3 | 3604.22 | 10812.66
MATERIALES | 2101 | SUMINISTRO E INSTALACION DE PAQUETE FINALES DE LINEA DE 1 1/2" (SEGUN DISEÑO) | und | 2 | 5717.5 | 11435
MATERIALES | 2102 | SUMINISTRO E INSTALACION DE PAQUETE FINALES DE LINEA DE 1" (SEGUN DISEÑO) | und | 8 | 4624 | 36992
MATERIALES | 2103 | SUMINISTRO E INSTALACIÓN DE RACK PARA SOPORTE DE TUBERIAS DE VAPOR Y RETORNO DE CONDENSADOS. | glb | 1 | 4850 | 4850
MATERIALES | 2104 | SUMINISTRO E INSTALACIÓN DE SOPORTES FIJOS ANCLADOS AL TECHO PARA PASO DE TUBERIAS DE VAPOR Y RETORNO DE CONDENSADOS DE | und | 4 | 1230 | 4920
MATERIALES | 2105 | SUMINISTRO E INSTALACION DE TANQUE ACUMULADOR DE AGUA CALIENTE SANITARIA A 80°C DE 4M3. | und | 1 | 61820 | 61820
MATERIALES | 2106 | SUMINISTRO E INSTALACION DE TANQUE DE ALIMENTACION DE AGUA CON DEAIREADOR ATMOSFERICO Y RECEPCION DE CONDENSADO DE 150 G | und | 1 | 44500 | 44500
MATERIALES | 2107 | SUMINISTRO E INSTALACION DE TANQUE DE PURGA DE VAPOR CAP. 180 LITROS . DE PLANCHA DE ACERO INOXIDABLE | und | 1 | 23500 | 23500
MATERIALES | 2108 | SUMINISTRO E INSTALACION DE TANQUE INTERACUMULADOR CON INTERCAMBIADOR DE CALOR A VAPOR DE 5M3 PARA PRODUCCIÓN DE AGUA CA | und | 2 | 81140 | 162280
MATERIALES | 2109 | SUMINISTRO E INSTALACION DE VÁLVULA DE CONTROL DE PRESIÓN Y TEMPERATURA | und | 2 | 19900 | 39800
MATERIALES | 2110 | SURTIDOR DE AGUA ELECTRICO - DISPENSADOR ELECTRICO AGUA CALIENTE - HELADA - TEMPERADA | und | 4 | 2300 | 9200
MATERIALES | 2111 | SWITCH PARA RED - DE BORDE DE 48 PUERTOS | und | 10 | 55350.71 | 553507.1
MATERIALES | 2112 | SWITCH PARA RED - PRINCIPAL (CORE) DE 24 SLOTS | und | 2 | 41425 | 82850
MATERIALES | 2113 | SWITCH PARA RED DE 16 PUERTOS POE | und | 3 | 1500 | 4500
MATERIALES | 2114 | SWITCH PARA RED DE 24 PUERTOS POE | und | 7 | 9359 | 65513
MATERIALES | 2115 | SWITCH PARA RED DE 48 PUERTOS | und | 1 | 9525 | 9525
MATERIALES | 2116 | SWITCH PARA RED DE 48 PUERTOS POE | und | 13 | 15233 | 198029
MATERIALES | 2117 | TABLA DE PLANCHAR A MANO | und | 1 | 3419.5 | 3419.5
MATERIALES | 2118 | TABLA DE TRANSPORTE DE POLITRAUMATIZADO | und | 2 | 600 | 1200
MATERIALES | 2119 | TABLERO ADOSABLE DE PVC PARA 12 POLOS | und | 10 | 680 | 6800
MATERIALES | 2120 | TABLERO AUTOSOPORTADO CON TERMOMAGNETICOS REGULABLES DE 01 IGTF + 04 ITF DE 380/220 VOLTIOS, 600 KVA |  | 25 | 16150 | 403750
MATERIALES | 2121 | TABLERO AUTOSOPORTADO CON TERMOMAGNETICOS REGULABLES DE 01 IGTF + 06 ITF DE 380/220 VOLTIOS, 600 KVA |  | 26 | 16653 | 432978
MATERIALES | 2122 | TABLERO AUTOSOPORTADO CON TERMOMAGNETICOS REGULABLES DE 01 IGTF + 08 ITF DE 380/220 VOLTIOS, 600 KVA |  | 9 | 17167 | 154503
MATERIALES | 2123 | TABLERO AUTOSOPORTADO CON TERMOMAGNETICOS REGULABLES DE 01 IGTF + 10 ITF DE 380/220 VOLTIOS, 600 KVA |  | 2 | 17630 | 35260
MATERIALES | 2124 | TABLERO AUTOSOPORTADO CON TERMOMAGNETICOS REGULABLES DE 01 IGTF + 12 ITF DE 380/220 VOLTIOS, 600 KVA |  | 4 | 18128 | 72512
MATERIALES | 2125 | TABLERO AUTOSOPORTADO CON TERMOMAGNETICOS REGULABLES DE 01 IGTF DE 380/220 VOLTIOS, 600 KVA |  | 9 | 18700 | 168300
MATERIALES | 2126 | TABLERO BOMBA JOCKEY INLCUYE INSTALACION | und | 1 | 8200 | 8200
MATERIALES | 2127 | TABLERO DE AISLAMIENTO EMPOTRABLE DE 01 ITF + 04 IT + 01 RIEL DE 04 ID |  | 13 | 16150 | 209950
MATERIALES | 2128 | TABLERO DE AISLAMIENTO EMPOTRABLE DE 01 ITF + 06 IT + 01 RIEL DE 06 ID |  | 1 | 16350 | 16350
MATERIALES | 2129 | TABLERO DE CONTROL | und | 1 | 6660 | 6660
MATERIALES | 2130 | TABLERO DE CONTROL DE 25 POLOS | und | 10 | 2552 | 25520
MATERIALES | 2131 | TABLERO DE CONTROL DE GASES MEDICINALES PARA SISTEMAS DE OXIGENO Y VACIO. | und | 3 | 295 | 885
MATERIALES | 2132 | TABLERO DE CONTROL DE GASES MEDICINALES PARA SISTEMAS DE OXIGENO, VACIO Y AIRE COMPRIMIDO MEDICINAL. | und | 3 | 315 | 945
MATERIALES | 2133 | TABLERO DE CONTROL ELECTRICO DE 23 POLOS | und | 14 | 3142 | 43988
MATERIALES | 2134 | TABLERO DE DISTRIBUCIÓN DE 01 ITF + 02 IT +02 RIEL DE 12 ID |  | 4 | 823 | 3292
MATERIALES | 2135 | TABLERO DE DISTRIBUCIÓN DE 01 ITF + 04 IT +01 RIEL DE 04 ID |  | 98 | 630 | 61740
MATERIALES | 2136 | TABLERO DE DISTRIBUCIÓN DE 01 ITF + 06 IT +01 RIEL DE 06 ID |  | 69 | 687 | 47403
MATERIALES | 2137 | TABLERO DE DISTRIBUCIÓN DE 01 ITF + 08 IT +02 RIEL DE 08 ID |  | 26 | 734 | 19084
MATERIALES | 2138 | TABLERO DE DISTRIBUCIÓN DE 01 ITF + 10 IT +02 RIEL DE 10 ID |  | 7 | 775 | 5425
MATERIALES | 2139 | TABLERO DE TRIPLAY DE 4 MM 1.22X2.44M | pln | 150.3609 | 51.57 | 7754.11
MATERIALES | 2140 | TABLERO DE TRIPLAY DE 6MM 1.22X2.44M | pln | 116.6972 | 71.73 | 8370.69
MATERIALES | 2141 | TABLERO ELECTRICO | und | 4 | 13250 | 53000
MATERIALES | 2142 | TABLERO ELECTRICO DE CONTROL DE 16 POLOS | und | 7 | 120 | 840
MATERIALES | 2143 | TABLERO ELECTRICO DE CONTROL DE 20 POLOS | und | 8 | 160 | 1280
MATERIALES | 2144 | TABLERO ELECTRICO PARA EQUIPOS INCL. VARIADOR DE FRECUENCIA | und | 13 | 22450 | 291850
MATERIALES | 2145 | TABLERO PRINCIPAL CONTRA INCENDIO INCLUYE INSTALACION | und | 1 | 24620 | 24620
MATERIALES | 2146 | TABLEROS DE MADERA AGLOMERADA Y CONTRACHAPADA DE 6MM 1.22X2.44M | pln | 1182 | 70 | 82740
MATERIALES | 2147 | TABURETE DE ACERO INOXIDABLE CON ASIENTO GIRATORIO RODABLE | und | 27 | 907.75 | 24509.25
MATERIALES | 2148 | TABURETE METALICO FIJO CON ASIENTO GIRATORIO | und | 33 | 698.99 | 23066.67
MATERIALES | 2149 | TABURETE METÁLICO RODABLE CON ASIENTO GIRATORIO | und | 17 | 986.83 | 16776.11
MATERIALES | 2150 | TACHOS DE PLASTICO PARA RESIDUOS CON TAPA | und | 4 | 3000 | 12000
MATERIALES | 2151 | TACO DE EXPANSION DE ACERO 3/8" | und | 15164.36 | 7 | 106150.52
MATERIALES | 2152 | TACO DE EXPANSION ZINCADO DE 3/8" | und | 2283.2444 | 0.45 | 1027.46
MATERIALES | 2153 | TACO DE PVC PARA VEHICULO 20 cm X 25 cm X 37 cm | und | 2 | 80 | 160
MATERIALES | 2154 | TALLIMETRO PEDIÁTRICO | und | 6 | 1210.95 | 7265.7
MATERIALES | 2155 | TANQUE 2500 LTR INCL ACCESORIOS | und | 4 | 2800 | 11200
MATERIALES | 2156 | TANQUE DE COMPRESAS CALIENTES | und | 1 | 14531.43 | 14531.43
MATERIALES | 2157 | TANQUE DE COMPRESAS FRIAS | und | 2 | 16289.01 | 32578.02
MATERIALES | 2158 | TANQUE DE GLP DE 1000 GLN | und | 4 | 20000 | 80000
MATERIALES | 2159 | TANQUE DE HIDROTERAPIA PARA MIEMBROS INFERIORES | und | 1 | 37060.62 | 37060.62
MATERIALES | 2160 | TANQUE DE HIDROTERAPIA PARA MIEMBROS SUPERIORES | und | 1 | 33928.42 | 33928.42
MATERIALES | 2161 | TANQUE DE OXIGENO CRIOGENICO DE 1200 GALONES | und | 1 | 355870 | 355870
MATERIALES | 2162 | TANQUE DE PARAFINA | und | 1 | 9203.62 | 9203.62
MATERIALES | 2163 | TANQUE DE POLIETILENO DE 25M3 | und | 1 | 28000 | 28000
MATERIALES | 2164 | TANQUE DE POLIETILENO DE 600L INC./ACCESORIOS | und | 1 | 1900 | 1900
MATERIALES | 2165 | TANQUE HIDRONEUMATICO 20PSI | und | 2 | 2500 | 5000
MATERIALES | 2166 | TAPA CIEGA REDONDA DE F°G° | und | 3638.5714 | 2.8 | 10188
MATERIALES | 2167 | TAPA DE CONCRETO DE 0.72 x 0.72M | und | 6 | 130 | 780
MATERIALES | 2168 | TAPA DE FIERRO FUNDIDO | und | 2 | 550 | 1100
MATERIALES | 2169 | TAPA DE FIERRO FUNDIDO PARA DRENAJE | und | 14 | 550 | 7700
MATERIALES | 2170 | TAPA DE ºCºA P/BUZON DE 0.60 M | und | 10 | 180 | 1800
MATERIALES | 2171 | TAPA GANG DE F°G° PESADA | und | 1389 | 2.5 | 3472.5
MATERIALES | 2172 | TAPA JUNTA DE GOMA UNICOLOR 710 | m | 297.7466 | 23.95 | 7131.03
MATERIALES | 2173 | TAPAS DE RESERVA PARA TABLEROS |  | 574 | 3.9 | 2238.6
MATERIALES | 2174 | TAPÓN DE COBRE HEMBRA 1 1/4" | und | 129 | 11 | 1419
MATERIALES | 2175 | TAPÓN DE COBRE HEMBRA 1" | und | 31 | 8.9 | 275.9
MATERIALES | 2176 | TAPÓN DE COBRE HEMBRA 1/2" | und | 609 | 2 | 1218
MATERIALES | 2177 | TAPÓN DE COBRE HEMBRA 3/4" | und | 10 | 2.5 | 25
MATERIALES | 2178 | TAPONES AUDITIVOS | und | 400 | 2 | 800
MATERIALES | 2179 | TARUGO 1 1/2" X 1/2" | und | 567.08 | 0.2 | 113.42
MATERIALES | 2180 | TARUGO DE EXPANSION DE 1/4" | und | 10 | 0.9 | 9
MATERIALES | 2181 | TARUGO DE PLASTICO 3/8" | und | 7904.4667 | 0.3 | 2371.34
MATERIALES | 2182 | TARUGO DE PLASTICO DE 10MM X 1" | und | 2525.07 | 0.2 | 505.01
MATERIALES | 2183 | TEE 1 1/2" x 90º CLASE150 MI 197 - ROSCADO FIERRO MALEABLE | und | 3 | 15.76 | 47.28
MATERIALES | 2184 | TEE 1" x 90º CLASE150 MI 197 - ROSCADO FIERRO MALEABLE | und | 1 | 9.31 | 9.31
MATERIALES | 2185 | TEE 1/2" x 90º CLASE150 MI 197 - ROSCADO FIERRO MALEABLE | und | 2 | 7.48 | 14.96
MATERIALES | 2186 | TEE DE COBRE ø 2" x 2" | und | 3 | 25 | 75
MATERIALES | 2187 | TEE DE COBRE ø 3/4" x 3/4" | und | 3 | 19 | 57
MATERIALES | 2188 | TEE DE COBRE DE 3/4" x 90° | und | 12 | 4.86 | 58.32
MATERIALES | 2189 | TEE DE COBRE ø 1"x1" | und | 1 | 30 | 30
MATERIALES | 2190 | TEE DE COBRE Ø 3"X3" | und | 4 | 45 | 180
MATERIALES | 2191 | TEE DE COBRE ø 4"x 2 1/2" | und | 6 | 22 | 132
MATERIALES | 2192 | TEE DE COBRE ø 4"x 4" | und | 17 | 38.63 | 656.71
MATERIALES | 2193 | TEE DE COBRE Ø 4"X3" | und | 4 | 33 | 132
MATERIALES | 2194 | TEE DE COBRE Ø4"X1" | und | 4 | 25 | 100
MATERIALES | 2195 | TEE DE COBRE SOLDABLE 1/2" | und | 1396 | 4.18 | 5835.28
MATERIALES | 2196 | TEE DE COBRE SOLDABLE 2 1/2" | und | 32 | 90 | 2880
MATERIALES | 2197 | TEE DE COBRE SOLDABLE 3" | und | 19 | 150 | 2850
MATERIALES | 2198 | TEE DE COBRE SOLDABLE 4" | und | 15 | 200 | 3000
MATERIALES | 2199 | TEE DE COBRE SOLDABLE 1 1/2" X 90° | und | 130 | 54.03 | 7023.9
MATERIALES | 2200 | TEE DE COBRE SOLDABLE 1 1/4" X 90° | und | 597 | 38.08 | 22733.76
MATERIALES | 2201 | TEE DE COBRE SOLDABLE 1" X 90° | und | 286 | 20.63 | 5900.18
MATERIALES | 2202 | TEE DE COBRE SOLDABLE 2" X 90° | und | 98 | 88.41 | 8664.18
MATERIALES | 2203 | TEE DE COBRE SOLDABLE 3/4" | und | 448 | 10.3 | 4614.4
MATERIALES | 2204 | TEE DE COBRE TIPO L 1 1/2" | und | 3 | 9.4 | 28.2
MATERIALES | 2205 | TEE DE COBRE TIPO L 1" | und | 4 | 7.6 | 30.4
MATERIALES | 2206 | TEE DE COBRE TIPO L 3/4" | und | 3 | 3.8 | 11.4
MATERIALES | 2207 | TEE DE FIERRO MALEABLE GALVANIZADO DE 2 1/2" CLASE 150 ASTM A197 - ROSCADO | pza | 22 | 37.8 | 831.6
MATERIALES | 2208 | TEE DE FIERRO MALEABLE GALVANIZADO DE Ø 1 1/2" CLASE 150 ASTM A197 - ROSCADO | pza | 17 | 15.5 | 263.5
MATERIALES | 2209 | TEE DE FIERRO MALEABLE GALVANIZADO DE Ø 1" CLASE 150 ASTM A197 - ROSCADO | pza | 5 | 9.3 | 46.5
MATERIALES | 2210 | TEE DE FIERRO MALEABLE GALVANIZADO DE Ø 1/2" CLASE 150 ASTM A197 - ROSCADO | pza | 5 | 3.2 | 16
MATERIALES | 2211 | TEE DE FIERRO MALEABLE GALVANIZADO DE Ø 3/4" CLASE 150 ASTM A197 - ROSCADO | pza | 11 | 5.8 | 63.8
MATERIALES | 2212 | TEE MECANICA SCH - 40 2 1/2" - 1 1/2" | und | 46 | 15.81 | 727.26
MATERIALES | 2213 | TEE MECANICA SCH - 40 2 1/2" - 1 1/4" | und | 38 | 15.81 | 600.78
MATERIALES | 2214 | TEE MECANICA SCH - 40 2 1/2" - 1" | und | 81 | 16.05 | 1300.05
MATERIALES | 2215 | TEE MECANICA SCH - 40 3 - 1 1/4" | und | 42 | 22.3 | 936.6
MATERIALES | 2216 | TEE MECANICA SCH - 40 3" - 1 1/2" | und | 22 | 23.01 | 506.22
MATERIALES | 2217 | TEE MECANICA SCH - 40 3" - 1" | und | 72 | 21.36 | 1537.92
MATERIALES | 2218 | TEE MECANICA SCH - 40 4" - 1 1/2" | und | 14 | 28.79 | 403.06
MATERIALES | 2219 | TEE MECANICA SCH - 40 4" - 1 1/4" | und | 21 | 28.79 | 604.59
MATERIALES | 2220 | TEE MECANICA SCH - 40 4" - 1" | und | 21 | 28.79 | 604.59
MATERIALES | 2221 | TEE MECANICA SCH - 40 6" - 1 1/4" | und | 1 | 51 | 51
MATERIALES | 2222 | TEE PPR DE 110MM | und | 7 | 162 | 1134
MATERIALES | 2223 | TEE PVC AGUA S.P. 1/2" | und | 120 | 1.2 | 144
MATERIALES | 2224 | TEE PVC CP DESAGUE PESADA 2" | und | 242 | 4.8 | 1161.6
MATERIALES | 2225 | TEE PVC SAL - PESADA 2" | und | 608 | 4.67 | 2839.36
MATERIALES | 2226 | TEE PVC SAL - PESADA 4" | und | 114 | 12.09 | 1378.26
MATERIALES | 2227 | TEE SANITARIA PVC CP - PESADA 4" | und | 20 | 42 | 840
MATERIALES | 2228 | TEE SANITARIA PVC SAL - PESADA 2" | und | 25 | 6.1 | 152.5
MATERIALES | 2229 | TEE SANITARIA PVC SAL - PESADA 3" | und | 30 | 11 | 330
MATERIALES | 2230 | TEE SANITARIA PVC SAL - PESADA 4" | und | 151 | 18.6 | 2808.6
MATERIALES | 2231 | TEE SCH - 40 1 1/2" ROSCADO | und | 133 | 10.52 | 1399.16
MATERIALES | 2232 | TEE SCH - 40 1 1/4" ROSCADO | und | 197 | 7 | 1379
MATERIALES | 2233 | TEE SCH - 40 1" ROSCADO | und | 328 | 4.72 | 1548.16
MATERIALES | 2234 | TEE SCH - 40 2 1/2" | und | 6 | 20.65 | 123.9
MATERIALES | 2235 | TEE SCH - 40 2" ROSCADO | und | 82 | 14.16 | 1161.12
MATERIALES | 2236 | TEE SCH - 40 3" | und | 14 | 26.8 | 375.2
MATERIALES | 2237 | TEE SCH - 40 4" | und | 72 | 39.5 | 2844
MATERIALES | 2238 | TEE SCH - 40 6" | und | 8 | 84.25 | 674
MATERIALES | 2239 | TEFLON EN PASTA DE 118 ML | und | 11.9538 | 16.9 | 202.02
MATERIALES | 2240 | TEJA ANDINA 1.14m x0.72m x5mm | pza | 6275.1425 | 50 | 313757.13
MATERIALES | 2241 | TELEFONO IP GENERAL | und | 126 | 1863.75 | 234832.5
MATERIALES | 2242 | TELEFONO IP GENERAL DE PARED | und | 29 | 808.5 | 23446.5
MATERIALES | 2243 | TELEFONO IP GERENCIAL | und | 9 | 6300 | 56700
MATERIALES | 2244 | TELEFONO IP OPERADORA | und | 1 | 2913.15 | 2913.15
MATERIALES | 2245 | TELEFONO IP PARA CONSULTAS | und | 3 | 9738.75 | 29216.25
MATERIALES | 2246 | TELEVISOR LED SMART TV DE 32" APROX. INC. RACK | und | 3 | 1200 | 3600
MATERIALES | 2247 | TELEVISOR LED SMART TV DE 42" APROX. INC. RACK | und | 50 | 4199.5 | 209975
MATERIALES | 2248 | TELEVISOR LED SMART TV DE 5O" APROX. INC. RACK | und | 19 | 3902.2 | 74141.8
MATERIALES | 2249 | TENSIOMETRO DIGITAL ADULTO | und | 5 | 500 | 2500
MATERIALES | 2250 | TENSIOMETRO DIGITAL PEDIÁTRICO NEONATAL | und | 3 | 500 | 1500
MATERIALES | 2251 | TENSIOMETRO DIGITAL RODABLE ADULTO | und | 47 | 1576.58 | 74099.26
MATERIALES | 2252 | TENSIOMETRO DIGITAL RODABLE PEDIÁTRICO NEONATAL | und | 22 | 1576.58 | 34684.76
MATERIALES | 2253 | TERMINAL DE COBRE DE COMPRESION 10 mm2 | und | 65.0026 | 26.88 | 1747.27
MATERIALES | 2254 | TERMINAL DE COBRE DE COMPRESION 16 MM2 | und | 13.0021 | 33.18 | 431.41
MATERIALES | 2255 | TERMINAL DE COBRE DE COMPRESION 25 MM2 | und | 11.0003 | 63.95 | 703.47
MATERIALES | 2256 | TERMINAL DE COBRE DE COMPRESION 35 MM2 | und | 15.0003 | 36.33 | 544.96
MATERIALES | 2257 | TERMINAL DE COBRE DE COMPRESION 50 MM2 | und | 7.9972 | 77.86 | 622.66
MATERIALES | 2258 | TERMINAL DE HABITACION | und | 54 | 3576.58 | 193135.32
MATERIALES | 2259 | TERMINALES PARA CONDUCTORES DE 10 MM2 |  | 1280 | 2.56 | 3276.8
MATERIALES | 2260 | TERMINALES PARA CONDUCTORES DE 120 MM2 |  | 140 | 15.99 | 2238.6
MATERIALES | 2261 | TERMINALES PARA CONDUCTORES DE 16 MM2 |  | 420 | 2.9 | 1218
MATERIALES | 2262 | TERMINALES PARA CONDUCTORES DE 25 MM2 |  | 180 | 3.5 | 630
MATERIALES | 2263 | TERMINALES PARA CONDUCTORES DE 35 MM2 |  | 140 | 5.5 | 770
MATERIALES | 2264 | TERMINALES PARA CONDUCTORES DE 4 MM2 |  | 7750 | 1.63 | 12632.5
MATERIALES | 2265 | TERMINALES PARA CONDUCTORES DE 50 MM2 |  | 220 | 7.17 | 1577.4
MATERIALES | 2266 | TERMINALES PARA CONDUCTORES DE 6 MM2 |  | 2000 | 1.77 | 3540
MATERIALES | 2267 | TERMINALES PARA CONDUCTORES DE 70 MM2 |  | 120 | 10.5 | 1260
MATERIALES | 2268 | TERMINALES PARA CONDUCTORES DE 95 MM2 |  | 180 | 13.35 | 2403
MATERIALES | 2269 | TERMO PARA LIQUIDO DE ACERO INOXIDABLE X 9.5 L CON DISPENSADOR | und | 4 | 250 | 1000
MATERIALES | 2270 | TERMO PORTA VACUNAS | und | 30 | 404.25 | 12127.5
MATERIALES | 2271 | TERMOFORO | und | 1 | 6965 | 6965
MATERIALES | 2272 | TERMOMETRO DE LABORATORIO DE -10 A + 100 0°C | und | 3 | 233.33 | 699.99
MATERIALES | 2273 | TERMOMETRO DE MERCURIO -1 ºC A 51 ºC (ESCALA DE DIVISION 0.1 ºC) | und | 5 | 10 | 50
MATERIALES | 2274 | TERMOMETRO DIGITAL TIPO PISTOLA DE TEMPERATURA INFRAROJA | und | 4 | 435 | 1740
MATERIALES | 2275 | TERMÓMETRO I HIGRÓMETRO DIGITAL | und | 10 | 797.63 | 7976.3
MATERIALES | 2276 | TERMÓMETRO PARA PORTA VACUNAS | und | 1 | 367.5 | 367.5
MATERIALES | 2277 | TERMOSTATO | und | 12 | 131 | 1572
MATERIALES | 2278 | TEST ABREVIADO PERUANO (TAP) | und | 6 | 3150 | 18900
MATERIALES | 2279 | TEST DE DESARROLLO PSICOMOTOR (TEPSI)UNITARIA | und | 3 | 2340.07 | 7020.21
MATERIALES | 2280 | TEST DE STANFORD BINET | und | 2 | 3276 | 6552
MATERIALES | 2281 | TEST DE WAIS (ADULTOS) | und | 2 | 2589.99 | 5179.98
MATERIALES | 2282 | TEST DE WISC-R (ESCOLAR) | und | 2 | 3276 | 6552
MATERIALES | 2283 | TEST DE WPPSI (PRE ESCOLAR) | und | 2 | 1386 | 2772
MATERIALES | 2284 | TEST EEDP (ESCALA DE EVALUACIÓN DE DESARROLLO PSICOMOTOR) | und | 3 | 2379.61 | 7138.83
MATERIALES | 2285 | TETERA DE ACERO INOXIDABLE X 5 L | und | 1 | 110 | 110
MATERIALES | 2286 | THINNER | gln | 2009.7584 | 18.78 | 37743.26
MATERIALES | 2287 | TIENDA DE CAMPAÑA MEDICA | und | 1 | 250000 | 250000
MATERIALES | 2288 | TIERRA DE CHACRA O VEGETAL | m³ | 38.681 | 80 | 3094.48
MATERIALES | 2289 | TIERRA NEGRA | m³ | 31 | 145 | 4495
MATERIALES | 2290 | TIJERA DE TRAUMA DE ACERO INOXIDABLE 7in | und | 10 | 14 | 140
MATERIALES | 2291 | TIJERA DE TRAUMA PUNTA ROMA | und | 7 | 18 | 126
MATERIALES | 2292 | TINTE DE MADERA AL AGUA COLOR CEDRO X 250 ML | und | 458.83 | 20 | 9176.6
MATERIALES | 2293 | TIRA REACTIVA PARA GLUCOMETRO PORTATIL X 50 DETERMINACIONES | und | 1 | 155 | 155
MATERIALES | 2294 | TIRAFON 5" C/ARANDELA PLASTICA P/TEJA ANDINA | und | 26745.39 | 1.3 | 34769.01
MATERIALES | 2295 | TIRAFON DE ACERO DE 3/8" X 2" | und | 7877.0176 | 1.7 | 13390.93
MATERIALES | 2296 | TIRALINEA 30 M | und | 170.7029 | 20.3 | 3465.27
MATERIALES | 2297 | TIRANTE 70 x 0.85mm | m | 130.26 | 4 | 521.04
MATERIALES | 2298 | TOLDO DE LONA DE 12 X 33 | und | 20.4165 | 2055 | 41956
MATERIALES | 2299 | TOMACORRIENTE AEREA HEMBRA | und | 80 | 73 | 5840
MATERIALES | 2300 | TOMACORRIENTE AEREA HEMBRA 220 V 250 A | und | 25 | 82 | 2050
MATERIALES | 2301 | TOMACORRIENTE AEREA MACHO 220V 250A | und | 190 | 59 | 11210
MATERIALES | 2302 | TOMACORRIENTE DOBLE TIPO SCHUKO, CON PUESTA A TIERRA, 16 A. 250 V. USO ESTABILISADO. (EQUIP. MEDICO). EMP. EN MURO. H=1. | und | 226 | 84 | 18984
MATERIALES | 2303 | TOMACORRIENTE DOBLE UNIVERSAL CON PUESTA A TIERRA, 16 A. 250 V. A PRUEBA DE AGUA GRADO HOSPITALARIO, EMP. EN MURO | und | 1352 | 38.7 | 52322.4
MATERIALES | 2304 | TOMACORRIENTE DOBLE UNIVERSAL CON PUESTA A TIERRA, 16 A. 250 V. PARA USO GENERAL GRADO HOSPITALARIO, EMP. EN TECHO |  | 10 | 38.7 | 387
MATERIALES | 2305 | TOMACORRIENTE DOBLE UNIVERSAL CON PUESTA A TIERRA, 16 A. 250 V. USO GENERAL GRADO HOSPITALARIO, EMP. EN MURO. H=0.90m |  | 19 | 38.7 | 735.3
MATERIALES | 2306 | TOMACORRIENTE DOBLE UNIVERSAL CON PUESTA A TIERRA, 16 A. 250 V. USO GENERAL GRADO HOSPITALARIO, EMP. EN MURO. H=1.10m |  | 171 | 38.7 | 6617.7
MATERIALES | 2307 | TOMACORRIENTE DOBLE UNIVERSAL CON PUESTA A TIERRA, 16 A. 250 V. USO GENERAL GRADO HOSPITALARIO, EMP. EN MURO. H=1.50m |  | 8 | 38.7 | 309.6
MATERIALES | 2308 | TOMACORRIENTE DOBLE UNIVERSAL CON PUESTA A TIERRA, 16 A. 250 V. USO GENERAL GRADO HOSPITALARIO, EMP. EN MURO. H=2.20m |  | 99 | 38.7 | 3831.3
MATERIALES | 2309 | TOMACORRIENTE DOBLE. UNIV, CON PUESTA A TIERRA, 16 A. 250 V. USO GENERAL (ESTAB). (EQUIP. MEDICO). EMP. EN MURO. H=0.4 | und | 257 | 38.7 | 9945.9
MATERIALES | 2310 | TOMACORRIENTE DOBLE. UNIV, CON PUESTA A TIERRA, 16 A. 250 V. USO GENERAL (ESTAB). (EQUIP. MEDICO). EMP. EN MURO. H=1.1 | und | 11 | 38.7 | 425.7
MATERIALES | 2311 | TOMACORRIENTE DOBLE. UNIV, CON PUESTA A TIERRA, 16 A. 250 V. USO GENERAL (ESTAB.). (EQUIP. MEDICO). EMP. EN MURO. |  | 222 | 38.7 | 8591.4
MATERIALES | 2312 | TOMACORRIENTE INDUSTRIAL HEMBRA | und | 25 | 438 | 10950
MATERIALES | 2313 | TOMACORRIENTE INDUSTRIAL MONOFASICO CON TOMA TIERRA CON TAPA DE SEGURIDAD | und | 50 | 146 | 7300
MATERIALES | 2314 | TOMACORRIENTE INDUSTRIAL MULTIPLE | und | 5 | 960 | 4800
MATERIALES | 2315 | TOMACORRIENTE INDUSTRIAL TRIFASICO CON TOMA TIERRA CON TAPA DE SEGURIDAD | und | 30 | 495 | 14850
MATERIALES | 2316 | TOMACORRIENTE MULTIPLE | und | 40 | 45 | 1800
MATERIALES | 2317 | TONÓMETRO DE AIRE | und | 1 | 30461 | 30461
MATERIALES | 2318 | TONÓMETRO DE SCHIOTZ | und | 2 | 823 | 1646
MATERIALES | 2319 | TOPE DE PUERTA AL PISO TIPO MEDIA ( T) | und | 336 | 14.9 | 5006.4
MATERIALES | 2320 | Topex Cinta papel 75 metros x 50 | und | 3.795 | 11 | 41.75
MATERIALES | 2321 | TORNILLO AUTOAVELLANANTE PUNTA BROCA 6X1" | mll | 616.7582 | 27.5 | 16960.85
MATERIALES | 2322 | TORNILLO AUTOAVELLANANTE PUNTA BROCA 6X2" | mll | 688.6785 | 47.11 | 32443.64
MATERIALES | 2323 | TORNILLO AUTOPERFORANTE 1" | und | 58967.5692 | 0.13 | 7665.78
MATERIALES | 2324 | TORNILLO AUTOPERFORANTE DE 1/2" | und | 2500 | 0.1 | 250
MATERIALES | 2325 | TORNILLO AUTOPERFORANTE DE 10X2" | und | 1500 | 0.14 | 210
MATERIALES | 2326 | TORNILLO AUTOROSCANTE 3/4" X 1/8" | und | 850.62 | 1.77 | 1505.6
MATERIALES | 2327 | TORNILLO AUTOROSCANTE PUNTA FINA 6X32mm | und | 12989.88 | 0.15 | 1948.48
MATERIALES | 2328 | TORNILLO AUTOROSCANTE PUNTA FINA 6X41mm | und | 12989.88 | 0.15 | 1948.48
MATERIALES | 2329 | TORNILLO DE ACERO TIPO SPAX 4.0 mm X 50 mm | cnt | 363.86 | 35 | 12735.1
MATERIALES | 2330 | TORNILLO DE ACERO TIPO SPAX 6 mm X 90 mm | cnt | 91.23 | 35 | 3193.05
MATERIALES | 2331 | TORNILLO DE ACERO TIPO WAFER PUNTA BROCA 8 mm x 1/2" | und | 62284.495 | 0.1 | 6228.45
MATERIALES | 2332 | TORNILLO P/PLANCHA 6x1" | und | 13560 | 0.04 | 542.4
MATERIALES | 2333 | TORNILLO WAFER PF X 1000 | und | 19.902 | 30 | 597.06
MATERIALES | 2334 | TORNILLO WAFER PUNTA BROCA 8 X 1/2" | mll | 441.843 | 22.47 | 9928.21
MATERIALES | 2335 | Tornillos autoroscantes de 6 X 1" para dry wall punta broca | kg | 18.9727 | 27.57 | 523.08
MATERIALES | 2336 | TORNILLOS SPAX 1 1/2"X50 | und | 15.54 | 25 | 388.5
MATERIALES | 2337 | TORNIQUETE REGULABLE CON ANILLO DE SEGURIDAD PARA EXTREMIDADES | und | 4 | 95 | 380
MATERIALES | 2338 | TORRE DE VIDEO CIRUGIA HISTEROSCOPICA | und | 1 | 745000 | 745000
MATERIALES | 2339 | TORRE DE VIDEO CIRUGIA LAPAROSCOPICA | und | 1 | 595000 | 595000
MATERIALES | 2340 | Torre galvanizada de 9 m con accesorios de instalacion | und | 1 | 6638.68 | 6638.68
MATERIALES | 2341 | TRAMPA P CROMADA PARA LAVADERO 1 1/2" | und | 199 | 34.22 | 6809.78
MATERIALES | 2342 | TRAMPA P CROMADA PARA LAVATORIO 1 1/4" | und | 27 | 38 | 1026
MATERIALES | 2343 | TRAMPA PVC SAL "P" PESADA 2" | und | 608 | 14.9 | 9059.2
MATERIALES | 2344 | TRAMPA PVC SAL "P" PESADA 3" | und | 24 | 28.5 | 684
MATERIALES | 2345 | TRAMPA PVC SAL "P" PESADA 4" | und | 133 | 10.5 | 1396.5
MATERIALES | 2346 | TRANCEIVER 10GBASE-SR, SPF + LC-DUPLEX | und | 18 | 202.2 | 3639.6
MATERIALES | 2347 | TRANSCEIVER 25GBASE-SR, SPF28 LC-DUPLEX | und | 50 | 1988.3 | 99415
MATERIALES | 2348 | Transformador de Aislamiento Trifasico 380/220 V, 10 KVA |  | 6 | 4348.97 | 26093.82
MATERIALES | 2349 | Transformador de Aislamiento Trifasico 380/220 V, 15 KVA |  | 5 | 5961.38 | 29806.9
MATERIALES | 2350 | Transformador de Aislamiento Trifasico 380/220 V, 2 KVA |  | 2 | 1935.5 | 3871
MATERIALES | 2351 | Transformador de Aislamiento Trifasico 380/220 V, 20 KVA |  | 1 | 7948.5 | 7948.5
MATERIALES | 2352 | Transformador de Aislamiento Trifasico 380/220 V, 5 KVA |  | 17 | 3538.5 | 60154.5
MATERIALES | 2353 | Transformador de Aislamiento Trifasico 380/220 V, 75 KVA |  | 1 | 29806.77 | 29806.77
MATERIALES | 2354 | TRANSILUMINADOR DE VASOS SANGUINEOS | und | 1 | 16666.67 | 16666.67
MATERIALES | 2355 | TRANSPORTE POR UNA OPERADORA DE SERVICIOS | m³ | 6041.8567 | 59.32 | 358402.94
MATERIALES | 2356 | TRAPO INDUSTRIAL | kg | 1748.4024 | 8 | 13987.22
MATERIALES | 2357 | TUB. PVC SAP P/INST. ELECT. DE 25mm | m | 1103.1325 | 4.15 | 4578
MATERIALES | 2358 | TUB. PVC SAP P/INST. ELECT. DE 35mm | m | 66 | 6.67 | 440.22
MATERIALES | 2359 | TUB. PVC SAP P/INST. ELECT. NTP-399.006 DE 100MM X 3M. | und | 357.9351 | 92.54 | 33123.31
MATERIALES | 2360 | TUB. PVC SAP P/INST. ELECT. NTP-399.006 DE 20MM X 3M. | und | 6220.3104 | 6.9 | 42920.14
MATERIALES | 2361 | TUB. PVC SAP P/INST. ELECT. NTP-399.006 DE 40MM X 3M. | und | 29.4566 | 27.4 | 807.11
MATERIALES | 2362 | TUB. PVC SAP P/INST. ELECT. NTP-399.006 DE 50MM X 3M. | und | 669.332 | 27.8 | 18607.43
MATERIALES | 2363 | TUB. PVC SAP P/INST. ELECT. NTP-399.006 DE 80MM X 3M. | und | 289.2921 | 69.09 | 19987.19
MATERIALES | 2364 | TUBERIA CEDULA - 40 DE 1 1/2" | und | 121.7218 | 151.4 | 18428.68
MATERIALES | 2365 | TUBERIA CEDULA - 40 DE 1 1/4" | und | 76.7843 | 129.6 | 9951.25
MATERIALES | 2366 | TUBERIA CEDULA - 40 DE 1" | und | 661.0438 | 104 | 68748.55
MATERIALES | 2367 | TUBERIA CEDULA - 40 DE 2 1/2" | und | 83.6428 | 317.67 | 26570.81
MATERIALES | 2368 | TUBERIA CEDULA - 40 DE 3" | und | 48.7329 | 402.63 | 19621.33
MATERIALES | 2369 | TUBERIA CEDULA - 40 DE 4" | und | 144.6881 | 153 | 22137.27
MATERIALES | 2370 | TUBERIA CEDULA - 40 DE 6" | und | 15.2854 | 550 | 8406.96
MATERIALES | 2371 | TUBERIA CONDUIT EMT DE 20 mm | m | 48392.7339 | 3.7 | 179053.12
MATERIALES | 2372 | TUBERIA CONDUIT EMT DE 25 mm | m | 8078.9894 | 5.7 | 46050.24
MATERIALES | 2373 | TUBERIA CONDUIT EMT DE 40 mm | m | 375.9 | 12.66 | 4758.89
MATERIALES | 2374 | TUBERIA CONDUIT EMT DE 50 mm | m | 117.6 | 12.99 | 1527.62
MATERIALES | 2375 | TUBERIA CONDUIT EMT DE 65 mm | m | 46.2 | 13 | 600.6
MATERIALES | 2376 | TUBERIA CONDUIT EMT FLEXIBLE Ø 20 MM | m | 3740.0385 | 8 | 29920.31
MATERIALES | 2377 | TUBERIA CONDUIT EMT FLEXIBLE Ø 25 MM | m | 807.821 | 8 | 6462.57
MATERIALES | 2378 | TUBERÍA DE COBRE "TIPO K" DE 2 1/2" | m | 32.004 | 155 | 4960.62
MATERIALES | 2379 | TUBERÍA DE COBRE "TIPO K" DE 4" | m | 34.965 | 466 | 16293.69
MATERIALES | 2380 | TUBERIA DE COBRE TIPO K ∅ 4" | m | 56 | 16 | 896
MATERIALES | 2381 | TUBERIA DE COBRE TIPO K ø 1" | und | 9.3 | 33 | 306.9
MATERIALES | 2382 | TUBERIA DE COBRE TIPO K ø 1/2" | m | 10.2 | 38 | 387.6
MATERIALES | 2383 | TUBERIA DE COBRE TIPO K ø 2 1/2" | m | 2.5 | 25 | 62.5
MATERIALES | 2384 | TUBERIA DE COBRE TIPO K ø 3" | und | 21 | 32 | 672
MATERIALES | 2385 | TUBERIA DE COBRE TIPO K ø 3/4" | m | 14.1 | 32 | 451.2
MATERIALES | 2386 | TUBERIA DE COBRE TIPO K ø 6" | und | 6 | 23 | 138
MATERIALES | 2387 | TUBERIA DE COBRE TIPO K Ø1/2" | m | 10.5 | 15 | 157.5
MATERIALES | 2388 | TUBERIA DE COBRE TIPO L DE 1 1/2" | m | 209.5305 | 102.8 | 21539.74
MATERIALES | 2389 | TUBERIA DE COBRE TIPO L DE 1 1/4" | m | 12.1785 | 93.2 | 1135.04
MATERIALES | 2390 | TUBERIA DE COBRE TIPO L DE 1" | m | 165.7072 | 88.5 | 14665.09
MATERIALES | 2391 | TUBERIA DE COBRE TIPO L DE 1/2" | m | 16.3335 | 20.8 | 339.74
MATERIALES | 2392 | TUBERIA DE COBRE TIPO L DE 3/4" | m | 1.4863 | 20.8 | 30.91
MATERIALES | 2393 | TUBERIA DE FIERRO GALVANIZADO DE 2 1/2" | m | 3 | 41.7 | 125.1
MATERIALES | 2394 | TUBERIA ELECTRICA PVC SAP Ø 20 MM | m | 285.305 | 3.13 | 893
MATERIALES | 2395 | TUBERIA ELECTRICA PVC SAP Ø 25 MM | m | 2185.9961 | 3.9 | 8525.38
MATERIALES | 2396 | TUBERIA ELECTRICA PVC SAP Ø 40 MM | m | 1.4141 | 5.96 | 8.43
MATERIALES | 2397 | TUBERIA ELECTRICA PVC SAP Ø 50 MM | m | 654.4536 | 9.27 | 6066.78
MATERIALES | 2398 | TUBERIA HDPE 4" PARA DRENAJE | m | 1001.94 | 22 | 22042.68
MATERIALES | 2399 | TUBERIA PPR TIPO 3 - 110 X 4M | und | 36.4331 | 718 | 26158.98
MATERIALES | 2400 | TUBERIA PVC - PESADA PARA DESAGUE DE 2"X3M | und | 255.4021 | 28.9 | 7381.12
MATERIALES | 2401 | TUBERIA PVC - PESADA PARA DESAGUE DE 3"X3M | und | 5.0404 | 59.9 | 301.92
MATERIALES | 2402 | TUBERIA PVC - PESADA PARA DESAGUE DE 4"X3M | und | 27.9266 | 78.2 | 2183.86
MATERIALES | 2403 | TUBERIA PVC - PESADA PARA DESAGUE DE 6"X3M | und | 63 | 220 | 13860
MATERIALES | 2404 | TUBERIA PVC CP- PESADA Ø 2"x3M | und | 890.2964 | 45.01 | 40072.24
MATERIALES | 2405 | TUBERIA PVC CP- PESADA Ø 3"x3M | und | 39.9589 | 68.2 | 2725.2
MATERIALES | 2406 | TUBERIA PVC CP- PESADA Ø 4"x3M | und | 867.9333 | 65.2 | 56589.25
MATERIALES | 2407 | TUBERIA PVC CP- PESADA Ø 6"x3M | und | 52.5 | 120 | 6300
MATERIALES | 2408 | TUBERIA PVC CP- PESADA Ø 6"x5M | und | 135.4965 | 224.2 | 30378.31
MATERIALES | 2409 | TUBERIA PVC SAL 2" | und | 74.894 | 15 | 1123.41
MATERIALES | 2410 | TUBERIA PVC SAP DESAGUE Ø 2" | und | 34 | 46.89 | 1594.26
MATERIALES | 2411 | TUBERIA PVC SAP 3/4" | m | 38089.9815 | 5 | 190449.91
MATERIALES | 2412 | TUBERIA PVC SAP C-10 1/2" | und | 3.1 | 7.5 | 23.25
MATERIALES | 2413 | TUBERIA PVC UF ISO 4435 SN2 DN 200mm | und | 29.2266 | 220 | 6429.85
MATERIALES | 2414 | TUBERIA PVC UF ISO 4435 SN2 DN 250mm | und | 7.02 | 250 | 1755
MATERIALES | 2415 | TUBERIA PVC UF ISO 4435 SN2 DN 300mm | und | 2.16 | 300 | 648
MATERIALES | 2416 | TUBERIA PVC-SAP DE 3"X3m | und | 0.6701 | 79.5 | 53.27
MATERIALES | 2417 | TUBERIA SCH - 40 DE Ø 1 1/2" | m | 46.13 | 145 | 6688.85
MATERIALES | 2418 | TUBERIA SCH - 40 DE Ø 1/2" | m | 17.0386 | 46.5 | 792.29
MATERIALES | 2419 | TUBERIA SCH - 40 DE Ø 2 1/2" | m | 92.66 | 310 | 28724.6
MATERIALES | 2420 | TUBERIA SCH - 40 DE Ø 3/4" | m | 113.85 | 62 | 7058.7
MATERIALES | 2421 | TUBERIA SP PVC SAP C-10 160mm | pza | 15.554 | 211.2 | 3285
MATERIALES | 2422 | TUBO ABASTO ACERO INOX. TRENZADO 1/2"X1/2"X40 CM | und | 413 | 27.9 | 11522.7
MATERIALES | 2423 | TUBO ACERO LAC 0.40x0.60x2mm | m | 2414.137 | 17 | 41040.33
MATERIALES | 2424 | TUBO ACERO LAC 80x40x2mm | m | 1625.4995 | 17 | 27633.49
MATERIALES | 2425 | TUBO CUADRADO DE ACERO 1 1/2" x 1.5mm | m | 48 | 6.17 | 296.16
MATERIALES | 2426 | TUBO CUADRADO LAC A 500 X 2.5MM X 6 MT (3"X3") | und | 172.89 | 100 | 17289
MATERIALES | 2427 | TUBO DE ACERO AL CARBONO SOLDABLE SCH - 40 DE 1 1/2" X 6 m | und | 29.0774 | 145 | 4216.22
MATERIALES | 2428 | TUBO DE ACERO AL CARBONO SOLDABLE SCH - 40 DE 1 1/4" X 6 m | und | 2.5004 | 121 | 302.54
MATERIALES | 2429 | TUBO DE ACERO AL CARBONO SOLDABLE SCH - 40 DE 1" X 6 m | und | 14.2 | 90 | 1278
MATERIALES | 2430 | TUBO DE ACERO AL CARBONO SOLDABLE SCH - 40 DE 1/2" X 6 m | und | 0.9181 | 39.6 | 36.36
MATERIALES | 2431 | TUBO DE ACERO AL CARBONO SOLDABLE SCH - 40 DE 2 1/2" X 6 m | und | 10.693 | 310 | 3314.83
MATERIALES | 2432 | TUBO DE ACERO AL CARBONO SOLDABLE SCH - 40 DE 3" X 6 m | und | 2.8275 | 405 | 1145.15
MATERIALES | 2433 | TUBO DE ACERO AL CARBONO SOLDABLE SCH - 40 DE 3/4" X 6 m | und | 10.5386 | 62 | 653.4
MATERIALES | 2434 | TUBO DE ACERO Fe PASOS Ø1" | m | 7.5019 | 13.03 | 97.75
MATERIALES | 2435 | TUBO DE ACERO LAC 40x60x2.0mm | und | 766.08 | 200 | 153216
MATERIALES | 2436 | TUBO DE ACERO LAC 50X100MM e=2.5MM | kg | 35.0998 | 6.61 | 232.01
MATERIALES | 2437 | TUBO DE ACERO LAC A 500 | kg | 9736.781 | 6.4 | 62315.4
MATERIALES | 2438 | TUBO DE ACERO NEGRO ASTM A 500 DE 100 X 50 X 2.5MM | kg | 31626.2928 | 4.08 | 129035.27
MATERIALES | 2439 | TUBO DE ACERO NEGRO ASTM A 500 DE 150 X 150 X 3MM | kg | 5529.0179 | 6.11 | 33782.3
MATERIALES | 2440 | TUBO DE ACERO NEGRO ASTM A 500 DE 150 X 50 X 2.5MM | kg | 22871.9397 | 4.13 | 94461.11
MATERIALES | 2441 | TUBO DE ACERO NEGRO ASTM A 500 DE 40 X 60 X 2MM | kg | 178.9157 | 4.36 | 780.07
MATERIALES | 2442 | TUBO DE ACERO NEGRO ASTM A 500 DE 40 X 80 X 2.5MM | kg | 11381.3345 | 4.25 | 48370.67
MATERIALES | 2443 | TUBO DE ACERO NEGRO ASTM A 500 DE 50 X 50 X 2.5MM | kg | 811.5066 | 3.42 | 2775.35
MATERIALES | 2444 | TUBO DE ACERO NEGRO ASTM A 500 DE 50 X 50 X 2MM | kg | 1667.1309 | 4.24 | 7068.64
MATERIALES | 2445 | TUBO DE ACERO NEGRO ASTM A 500 DE 50 X 50 X 3MM | kg | 613.2625 | 4.38 | 2686.09
MATERIALES | 2446 | TUBO DE ACERO NEGRO CEDULA 40 Ø 1 1/2" | und | 5.6776 | 191.51 | 1087.32
MATERIALES | 2447 | TUBO DE ACERO NEGRO CEDULA 40 Ø 1" | und | 43.9229 | 137 | 6017.44
MATERIALES | 2448 | TUBO DE ACERO NEGRO CEDULA 40 Ø 4" | und | 2.1711 | 233.88 | 507.78
MATERIALES | 2449 | TUBO DE ACERO NEGRO CEDULA 80 Ø 1/2" | und | 4.1082 | 160.72 | 660.26
MATERIALES | 2450 | TUBO DE ACERO NEGRO STD Ø 10 | und | 1.7034 | 1947 | 3316.53
MATERIALES | 2451 | Tubo de aluminio Ø 1" para cortinas | m | 21.98 | 29.5 | 648.41
MATERIALES | 2452 | TUBO DE COBRE TIPO K Ø 1 1/2" | m | 290.3504 | 76.5 | 22211.81
MATERIALES | 2453 | TUBO DE COBRE TIPO K Ø 1 1/4" | m | 270.444 | 114.84 | 31057.79
MATERIALES | 2454 | TUBO DE COBRE TIPO K Ø 1" | m | 552.8774 | 55.5 | 30684.7
MATERIALES | 2455 | TUBO DE COBRE TIPO K Ø 1/2" | m | 940.8015 | 30.81 | 28986.1
MATERIALES | 2456 | TUBO DE COBRE TIPO K Ø 2" | m | 288.309 | 320 | 92258.88
MATERIALES | 2457 | TUBO DE COBRE TIPO K Ø 3/4" | m | 1927.2289 | 43.5 | 83834.46
MATERIALES | 2458 | TUBO DE COBRE TIPO K Ø 3/8" | und | 3.2 | 95 | 304
MATERIALES | 2459 | TUBO DE COBRE TIPO L Ø 2 1/2" x 6M | und | 28.6092 | 1713 | 49007.56
MATERIALES | 2460 | TUBO DE COBRE TIPO L Ø 3" x 6M | und | 31.1326 | 2832 | 88167.52
MATERIALES | 2461 | TUBO DE COBRE TIPO L Ø 4" x 6M | und | 39.5164 | 4602 | 181854.47
MATERIALES | 2462 | TUBO DE COBRE TIPO L Ø 1 1/2" x 6M | und | 87.6726 | 450 | 39452.67
MATERIALES | 2463 | TUBO DE COBRE TIPO L Ø 1 1/4" x 6M | und | 309.8282 | 362.5 | 112312.72
MATERIALES | 2464 | TUBO DE COBRE TIPO L Ø 1" x 6M | und | 150.0914 | 190 | 28517.37
MATERIALES | 2465 | TUBO DE COBRE TIPO L Ø 1/2" x 6M | und | 904.7184 | 280 | 253321.15
MATERIALES | 2466 | TUBO DE COBRE TIPO L Ø 2" x 6M | und | 64.4526 | 1003 | 64645.96
MATERIALES | 2467 | TUBO DE COBRE TIPO L Ø 3/4" x 6M | und | 266.1684 | 110 | 29278.52
MATERIALES | 2468 | TUBO DE FIERRO GALVANIZADO DE 1 1/2" x 2.5mm | und | 120.4069 | 210 | 25285.45
MATERIALES | 2469 | TUBO DE FIERRO GALVANIZADO DE 1 1/4" x 2.5mm | und | 25.0144 | 120 | 3001.73
MATERIALES | 2470 | TUBO DE FIERRO GALVANIZADO DE 1" x 2.5mm | und | 7.5 | 250 | 1875
MATERIALES | 2471 | TUBO DE FIERRO GALVANIZADO DE 1/2" x 2.5mm | und | 0.948 | 213 | 201.92
MATERIALES | 2472 | TUBO DE FIERRO GALVANIZADO DE 2" x 2.5mm | und | 117.9247 | 280 | 33018.9
MATERIALES | 2473 | TUBO DE PVC DE 1" | und | 15 | 26 | 390
MATERIALES | 2474 | TUBO HDPE Ø 6" | und | 1.002 | 1957.15 | 1961.04
MATERIALES | 2475 | TUBO PARA COLGAR CARNE | und | 1 | 678.21 | 678.21
MATERIALES | 2476 | TUBO PROLONG.P/DES/BCE/CROM 1 1/4"X5"C/TUERCA | pza | 182 | 53.9 | 9809.8
MATERIALES | 2477 | TUBO PVC AGUA S.P. CLASE 10 1/2" X 5m | pza | 120 | 12 | 1440
MATERIALES | 2478 | TUBO PVC AGUA S.P. CLASE 10 3/4" | pza | 17.0964 | 12 | 205.16
MATERIALES | 2479 | TUBO PVC-U DESAGÜE 3" x 3 M e=2 MM SIMPLE PRESIÓN COLOR: GRIS | und | 109.2825 | 31.86 | 3481.74
MATERIALES | 2480 | TUBO PVC-U DESAGÜE 4" x 3M e=2.6 MM SIMPLE PRESIÓN COLOR: GRIS | und | 5.0678 | 53.1 | 269.1
MATERIALES | 2481 | TUBO PVC-U DRENAJE Y ALCANTARILLADO 200 MM x 6M e=3.9 MM RN=2 KN/M2 UNION FLEXIBLE COLOR:ANARANJADO | und | 1.8 | 231.28 | 416.3
MATERIALES | 2482 | TUBO PVC-U PARA PROTECCION DE TUBERIA DE COBRE | und | 26.9966 | 20.86 | 563.15
MATERIALES | 2483 | TUERCA DE ACERO PARA JOHN DEERE COD. REF. 14H1039 | und | 8 | 17 | 136
MATERIALES | 2484 | TUERCA DE FIERRO GALVANIZADO 3/8" | und | 20061.197 | 0.5 | 10030.6
MATERIALES | 2485 | TUERCA HEXAGONAL DE 1/4" | und | 20 | 0.42 | 8.4
MATERIALES | 2486 | TUERCA ZINCADA PARA VARILLA DE 3/8" | und | 5194.3333 | 0.3 | 1558.3
MATERIALES | 2487 | UNIDAD CENTRAL DE PROCESO - CPU | und | 1 | 12000 | 12000
MATERIALES | 2488 | UNIDAD CENTRAL DE PROCESOS CPU | und | 155 | 5320 | 824600
MATERIALES | 2489 | UNIDAD DE AIRE ACONDICIONADO TIPO SPLIT DECORATIVO DE 12000 BTU/H | und | 7 | 3458 | 24206
MATERIALES | 2490 | UNIDAD DE AIRE ACONDICIONADO TIPO SPLIT DECORATIVO DE 24000 BTU/H | und | 2 | 6120 | 12240
MATERIALES | 2491 | UNIDAD DE AIRE ACONDICIONADO TIPO SPLIT DECORATIVO DE 9000 BTU/H | und | 3 | 2569 | 7707
MATERIALES | 2492 | UNIDAD DE ASPIRACIÓN PARA RED DE VACIO | und | 103 | 1750.02 | 180252.06
MATERIALES | 2493 | UNIDAD DE DETECCION Y EXTINCION TEMPRANA PRINCIPAL | und | 1 | 45252 | 45252
MATERIALES | 2494 | UNIDAD DE DETECCION Y EXTINCION TEMPRANA SECUNDARIA | und | 3 | 32300 | 96900
MATERIALES | 2495 | UNIDAD DE TRATAMIENTO DE RESIDUOS HOSPITALARIOS | und | 1 | 1114473.6 | 1114473.6
MATERIALES | 2496 | UNIDAD DENTAL COMPLETA | und | 3 | 55500 | 166500
MATERIALES | 2497 | UNIFORME CORPORATIVO DE FAENA DE DRILL (01 CAMISA Y 01 PANTALON) PARA CABALLERO | und | 600 | 68 | 40800
MATERIALES | 2498 | UNIFORME DE DRILL (PANTALON Y CAMISA MANGA LARGA) CABALLERO PARA TRABAJO CON CINTA REFLEXIVA Y LOGOTIPO SEGÚN MODELO NACIONAL | und | 2000 | 120 | 240000
MATERIALES | 2499 | UNION CEDULA 40 1 1/2" | und | 214.1316 | 3.8 | 813.7
MATERIALES | 2500 | UNION CEDULA 40 1 1/4" | und | 134.9878 | 2.95 | 398.21
MATERIALES | 2501 | UNION CEDULA 40 1" | und | 1168.2252 | 2.36 | 2757.01
MATERIALES | 2502 | UNION CONDUIT EMT DE 25 mm | und | 5097.9273 | 1.1 | 5607.72
MATERIALES | 2503 | UNION CONDUIT EMT DE 40 mm | und | 358 | 1.18 | 422.44
MATERIALES | 2504 | UNION CONDUIT EMT DE 50 mm | und | 112 | 1.18 | 132.16
MATERIALES | 2505 | UNION CONDUIT EMT DE 65 mm | und | 44 | 1.18 | 51.92
MATERIALES | 2506 | UNION DE COBRE PARA SOLDAR 1 1/2" | und | 40 | 30 | 1200
MATERIALES | 2507 | UNION DE COBRE PARA SOLDAR 1 1/4" | und | 70 | 25 | 1750
MATERIALES | 2508 | UNION DE COBRE PARA SOLDAR 1" | und | 65 | 20 | 1300
MATERIALES | 2509 | UNION DE COBRE PARA SOLDAR 1/2" | und | 40.2 | 8 | 321.6
MATERIALES | 2510 | UNION DE COBRE PARA SOLDAR 2 1/2 | und | 30 | 80 | 2400
MATERIALES | 2511 | UNION DE COBRE PARA SOLDAR 2" | und | 50 | 45 | 2250
MATERIALES | 2512 | UNION DE COBRE PARA SOLDAR 3" | und | 18 | 190 | 3420
MATERIALES | 2513 | UNION DE COBRE PARA SOLDAR 3/4" | und | 120 | 14 | 1680
MATERIALES | 2514 | UNION DE COBRE PARA SOLDAR 4" | und | 15 | 290 | 4350
MATERIALES | 2515 | UNION ELECTRICA PVC SAP Ø 100 MM | und | 258.5011 | 17.4 | 4497.92
MATERIALES | 2516 | UNION ELECTRICA PVC SAP Ø 20 MM | und | 87.075 | 0.8 | 69.66
MATERIALES | 2517 | UNION ELECTRICA PVC SAP Ø 25 MM | und | 880.275 | 1.2 | 1056.33
MATERIALES | 2518 | UNION ELECTRICA PVC SAP Ø 50 MM | und | 684.5222 | 3.6 | 2464.28
MATERIALES | 2519 | UNION ELECTRICA PVC SAP Ø 80 MM | und | 209.07 | 12 | 2508.84
MATERIALES | 2520 | UNION FLEXIBLE ∅ 4" | und | 6 | 125 | 750
MATERIALES | 2521 | UNION FLEXIBLE DE 2" | und | 2 | 148.16 | 296.32
MATERIALES | 2522 | UNION FLEXIBLE ø 1" | und | 2 | 15 | 30
MATERIALES | 2523 | UNION FLEXIBLE ø 1/2" | und | 2 | 20 | 40
MATERIALES | 2524 | UNION FLEXIBLE Ø 2 1/2" | und | 4.5 | 30 | 135
MATERIALES | 2525 | UNION FLEXIBLE ø 3" | und | 5 | 15 | 75
MATERIALES | 2526 | UNION FLEXIBLE Ø3/4" | und | 3 | 33 | 99
MATERIALES | 2527 | UNION MULTIUSO CON TORNILLERIA | und | 2400.6 | 5.76 | 13827.46
MATERIALES | 2528 | UNION PARA CURVAS HORIZONTALES | und | 26.8813 | 5.76 | 154.84
MATERIALES | 2529 | UNION PARA SOLDAR O PEGAR DE PVC 3" | und | 50 | 4.2 | 210
MATERIALES | 2530 | UNION PVC DE 2" | und | 1121.04 | 3 | 3363.12
MATERIALES | 2531 | UNION PVC DE 4" | und | 635 | 7.5 | 4762.5
MATERIALES | 2532 | UNION PVC SAP P/INST. ELECT. DE 20mm | und | 6092 | 1.1 | 6701.2
MATERIALES | 2533 | UNION PVC SAP P/INST. ELECT. DE 25mm | und | 50 | 1.53 | 76.5
MATERIALES | 2534 | UNION PVC SAP P/INST. ELECT. DE 35mm | und | 4 | 3.52 | 14.08
MATERIALES | 2535 | UNION PVC SAP P/INST. ELECT. DE 40mm | und | 4 | 2.23 | 8.92
MATERIALES | 2536 | UNION SIMPLE 1" CLASE150 MI 197 - ROSCADO FIERRO MALEABLE | und | 22 | 9.07 | 199.54
MATERIALES | 2537 | UNION SIMPLE DE COBRE DE 1 1/2" | und | 100 | 27 | 2700
MATERIALES | 2538 | UNION SIMPLE DE COBRE DE 1 1/4" | und | 114 | 12.9 | 1470.6
MATERIALES | 2539 | UNION SIMPLE DE COBRE DE 1" | und | 65 | 7.5 | 487.5
MATERIALES | 2540 | UNION SIMPLE DE COBRE DE 1/2" | und | 115 | 2.5 | 287.5
MATERIALES | 2541 | UNION SIMPLE DE COBRE DE 2" | und | 78 | 5.8 | 452.4
MATERIALES | 2542 | UNION SIMPLE DE COBRE DE 3/4" | und | 130 | 5.9 | 767
MATERIALES | 2543 | UNION SIMPLE DE COBRE DE 3/8" | und | 3 | 1.2 | 3.6
MATERIALES | 2544 | UNION SIMPLE DE COBRE TIPO L 1 1/2" | und | 7 | 11.5 | 80.5
MATERIALES | 2545 | UNION SIMPLE DE COBRE TIPO L 1" | und | 6 | 6.5 | 39
MATERIALES | 2546 | UNION SIMPLE DE FIERRO MALEABLE GALVANIZADO DE 1 1/2" CLASE 150 ASTM A197 - ROSCADO | pza | 10 | 18.9 | 189
MATERIALES | 2547 | UNION SIMPLE DE FIERRO MALEABLE GALVANIZADO DE 2 1/2 "CLASE 150 ASTM A197 - ROSCADO | pza | 14 | 24.7 | 345.8
MATERIALES | 2548 | UNION UNIVERSAL 1 1/2" CLASE150 MI 197 - ROSCADO FIERRO MALEABLE | und | 12 | 15.61 | 187.32
MATERIALES | 2549 | UNION UNIVERSAL 1" CLASE150 MI 197 - ROSCADO FIERRO MALEABLE | und | 26 | 9 | 234
MATERIALES | 2550 | UNION UNIVERSAL 1/2" CLASE150 MI 197 - ROSCADO FIERRO MALEABLE | und | 8 | 6.32 | 50.56
MATERIALES | 2551 | UNION UNIVERSAL DE BRONCE 1 1/2" | und | 32 | 27 | 864
MATERIALES | 2552 | UNION UNIVERSAL DE BRONCE 1 1/4" | und | 252 | 38.5 | 9702
MATERIALES | 2553 | UNION UNIVERSAL DE BRONCE 1" | und | 74 | 20.3 | 1502.2
MATERIALES | 2554 | UNION UNIVERSAL DE BRONCE 1/2" | und | 728 | 8 | 5824
MATERIALES | 2555 | UNION UNIVERSAL DE BRONCE 2 1/2" | und | 8 | 75.3 | 602.4
MATERIALES | 2556 | UNION UNIVERSAL DE BRONCE 2" | und | 32 | 50 | 1600
MATERIALES | 2557 | UNION UNIVERSAL DE BRONCE 3" | und | 10 | 85.8 | 858
MATERIALES | 2558 | UNION UNIVERSAL DE BRONCE 3/4" | und | 232 | 17.2 | 3990.4
MATERIALES | 2559 | UNION UNIVERSAL DE BRONCE 4" | und | 6 | 95.5 | 573
MATERIALES | 2560 | UNION UNIVERSAL DE COBRE 1 1/2" | und | 9 | 88.5 | 796.5
MATERIALES | 2561 | UNION UNIVERSAL DE COBRE 1 1/4" | und | 19 | 68.5 | 1301.5
MATERIALES | 2562 | UNION UNIVERSAL DE COBRE 1" | und | 17 | 28.5 | 484.5
MATERIALES | 2563 | UNION UNIVERSAL DE COBRE 1/2" | und | 278 | 13.3 | 3697.4
MATERIALES | 2564 | UNION UNIVERSAL DE COBRE 2" | und | 22 | 142.9 | 3143.8
MATERIALES | 2565 | UNION UNIVERSAL DE COBRE 3/4" | und | 283 | 20.6 | 5829.8
MATERIALES | 2566 | UNION UNIVERSAL DE COBRE TIPO L 1 1/2" | und | 10 | 25.8 | 258
MATERIALES | 2567 | UNION UNIVERSAL DE COBRE TIPO L 1 1/4" | und | 4 | 22 | 88
MATERIALES | 2568 | UNION UNIVERSAL DE COBRE TIPO L 1" | und | 10 | 17 | 170
MATERIALES | 2569 | UNION UNIVERSAL DE COBRE TIPO L 1/2" | und | 10 | 8.9 | 89
MATERIALES | 2570 | UNION UNIVERSAL DE FIERRO GALVANIZADO 1 1/2" | und | 12 | 53 | 636
MATERIALES | 2571 | UNION UNIVERSAL DE FIERRO GALVANIZADO 1" | und | 14 | 18 | 252
MATERIALES | 2572 | UNION UNIVERSAL DE FIERRO MALEABLE GALVANIZADO DE Ø 1 1/2" CLASE 150 ASTM A197 | pza | 23 | 53 | 1219
MATERIALES | 2573 | UNION UNIVERSAL DE FIERRO MALEABLE GALVANIZADO DE Ø 1 1/4" CLASE 150 ASTM A197 | pza | 1 | 51.2 | 51.2
MATERIALES | 2574 | UNION UNIVERSAL DE FIERRO MALEABLE GALVANIZADO DE Ø 1" CLASE 150 ASTM A197 | pza | 18 | 18 | 324
MATERIALES | 2575 | UNION UNIVERSAL DE FIERRO MALEABLE GALVANIZADO DE Ø 1/2" CLASE 150 ASTM A197 | pza | 30 | 9.2 | 276
MATERIALES | 2576 | UNION UNIVERSAL DE FIERRO MALEABLE GALVANIZADO DE Ø 2 1/2" CLASE 150 ASTM A197 | pza | 9 | 118.2 | 1063.8
MATERIALES | 2577 | UNION UNIVERSAL DE FIERRO MALEABLE GALVANIZADO DE Ø 3/4" CLASE 150 ASTM A197 | pza | 15 | 12 | 180
MATERIALES | 2578 | UNION UNIVERSAL DE Fo. GALV. DE 2 1/2" | und | 6 | 35 | 210
MATERIALES | 2579 | UNION UNIVERSAL DE Fo. GALV. DE 3" | und | 2 | 150 | 300
MATERIALES | 2580 | UNION UNIVERSAL DE Fo. GALV. DE 4" | und | 44 | 287.8 | 12663.2
MATERIALES | 2581 | UNION UNIVERSAL DE Fo. GALV. DE 6" | und | 16 | 480 | 7680
MATERIALES | 2582 | UNION UNIVERSAL PVC AGUA 1/2" | und | 126 | 2.2 | 277.2
MATERIALES | 2583 | UNION UNIVERSAL PVC SAP DE 1 1/2" | und | 122 | 20.3 | 2476.6
MATERIALES | 2584 | UÑAS DE FIJACION C/ 6 PERNOS AUTORROSC. DE CABEZA AVELLANADA | und | 70 | 7.55 | 528.5
MATERIALES | 2585 | UÑAS PARA LAVATORIO | pza | 208 | 5.14 | 1069.12
MATERIALES | 2586 | UPS Trifasico 380/220 V, 10 KVA , 2 Baterias internas |  | 6 | 16286.8 | 97720.8
MATERIALES | 2587 | UPS Trifasico 380/220 V, 2 KVA , 2 Baterias internas |  | 2 | 8562.5 | 17125
MATERIALES | 2588 | UPS Trifasico 380/220 V, 5 KVA , 2 Baterias internas |  | 17 | 11164.5 | 189796.5
MATERIALES | 2589 | UPS Trifasico 380/220 V,15 KVA , 2 Baterias internas |  | 5 | 21261 | 106305
MATERIALES | 2590 | UPS Trifasico 380/220 V,20 KVA , 2 Baterias internas |  | 1 | 23069.8 | 23069.8
MATERIALES | 2591 | UPS Trifasico 380/220 V,75 KVA , 2 Baterias internas |  | 1 | 117648 | 117648
MATERIALES | 2592 | URINARIO TIPO C-10 (CERAMICA VITRIFICADA CON VALVULA FLUXOMETRO) | und | 35 | 230.01 | 8050.35
MATERIALES | 2593 | VALCULA DE PRUEBA DE 1" | und | 24 | 125 | 3000
MATERIALES | 2594 | VALVULA DE CANASTILLA DE 1" | und | 2 | 146.32 | 292.64
MATERIALES | 2595 | VALVULA DE FLOTADOR DE 1" | und | 2 | 139.24 | 278.48
MATERIALES | 2596 | VALVULA ANGULAR DE BRONCE H/M 2 1/2" INCL TAPA Y CADENA | und | 18 | 323 | 5814
MATERIALES | 2597 | VALVULA CHECK DE 4" | und | 1 | 846 | 846
MATERIALES | 2598 | VALVULA CHECK DE BRONCE ø 3" | und | 5 | 280 | 1400
MATERIALES | 2599 | VALVULA CHECK DE BRONCE ∅ 2 1/2" | und | 5 | 250 | 1250
MATERIALES | 2600 | VALVULA CHECK DE BRONCE DE 1 1/2" | und | 2 | 179.6 | 359.2
MATERIALES | 2601 | VALVULA CHECK DE BRONCE DE 1" | und | 6 | 165.4 | 992.4
MATERIALES | 2602 | VALVULA CHECK DE BRONCE DE 1/2" | und | 59 | 110 | 6490
MATERIALES | 2603 | VALVULA CHECK DE BRONCE DE 3/4" | und | 24 | 135.49 | 3251.76
MATERIALES | 2604 | VALVULA CHECK DE BRONCE DE 4" | und | 12 | 521.08 | 6252.96
MATERIALES | 2605 | VALVULA CHECK DE BRONCE Ø2" | und | 3 | 210 | 630
MATERIALES | 2606 | VALVULA CHECK DISS-AIRE INC PLACA SEÑALIZ. PORTA ALV. | jgo | 27 | 255 | 6885
MATERIALES | 2607 | VALVULA COMPUERTA DE BRONCE 1 1/2" | und | 2 | 120 | 240
MATERIALES | 2608 | VALVULA COMPUERTA DE BRONCE 1" | und | 8 | 120 | 960
MATERIALES | 2609 | VALVULA COMPUERTA DE BRONCE 1/2" | und | 3 | 27.17 | 81.51
MATERIALES | 2610 | VALVULA COMPUERTA DE BRONCE 3/4" | und | 10 | 40.5 | 405
MATERIALES | 2611 | VALVULA COMPUERTA DE BRONCE 4" | und | 26 | 433.65 | 11274.9
MATERIALES | 2612 | VALVULA COMPUERTA DE BRONCE DE 2 1/2" | und | 6 | 200 | 1200
MATERIALES | 2613 | VALVULA COMPUERTA DE BRONCE DE 3" | und | 7 | 295 | 2065
MATERIALES | 2614 | VALVULA DE ALIVIO DE 1" | und | 2 | 93.22 | 186.44
MATERIALES | 2615 | VALVULA DE BOLA 1 1/2" | und | 2 | 72.6 | 145.2
MATERIALES | 2616 | VALVULA DE BOLA 1 1/2" SCRD 150 PSI | und | 5 | 156.89 | 784.45
MATERIALES | 2617 | VALVULA DE BOLA 1" SCRD 150 PSI | und | 6 | 259.6 | 1557.6
MATERIALES | 2618 | VALVULA DE BOLA 1/2" SCRD 150 PSI | und | 2 | 181.72 | 363.44
MATERIALES | 2619 | VALVULA DE BOLA DE MANOMETRO | und | 6 | 82 | 492
MATERIALES | 2620 | VÁLVULA DE BOLA DE TRES PIEZAS DE 1 1/2" | und | 15 | 172 | 2580
MATERIALES | 2621 | VALVULA DE BOLA DE TRES PIEZAS DE 1 1/4" | und | 14 | 134 | 1876
MATERIALES | 2622 | VALVULA DE BOLA DE TRES PIEZAS DE 1" | und | 14 | 249.31 | 3490.34
MATERIALES | 2623 | VALVULA DE BOLA DE TRES PIEZAS DE 1/2" | und | 160 | 134 | 21440
MATERIALES | 2624 | VALVULA DE BOLA DE TRES PIEZAS DE 2" | und | 12 | 210 | 2520
MATERIALES | 2625 | VALVULA DE BOLA DE TRES PIEZAS DE 3/4" | und | 290 | 182.18 | 52832.2
MATERIALES | 2626 | VALVULA DE BOLA ESFERICA DE BRONCE 1 1/2" | und | 9 | 72.6 | 653.4
MATERIALES | 2627 | VALVULA DE BOLA ESFERICA DE BRONCE 1" | und | 3 | 52.5 | 157.5
MATERIALES | 2628 | VALVULA DE BOLA ESFERICA DE BRONCE 1/2" | pza | 15 | 38.4 | 576
MATERIALES | 2629 | VALVULA DE BOLA ESFERICA DE BRONCE 2 1/2" | und | 7 | 96.9 | 678.3
MATERIALES | 2630 | VALVULA DE BOLA ESFERICA DE BRONCE 3/4" | und | 5 | 43.4 | 217
MATERIALES | 2631 | VALVULA DE CHECK 1 1/2" SCRD 150 PSI | und | 2 | 312.7 | 625.4
MATERIALES | 2632 | VALVULA DE CIERRE 1 1/2" | und | 6 | 172.2 | 1033.2
MATERIALES | 2633 | VALVULA DE CIERRE 1" | und | 8 | 168 | 1344
MATERIALES | 2634 | VALVULA DE COMPUERTA BRONCE DE 6" | und | 8 | 1475.77 | 11806.16
MATERIALES | 2635 | VALVULA DE COMPUERTA DE BRONCE Ø 1" - ROSCADA | pza | 2 | 53.6 | 107.2
MATERIALES | 2636 | VALVULA DE COMPUERTA DE BRONCE ø 2" | und | 2 | 210 | 420
MATERIALES | 2637 | VALVULA DE CONTROL DE 2" | und | 1 | 850 | 850
MATERIALES | 2638 | VALVULA DE GLOBO DE BRONCE Ø 1" - ROSCADA | pza | 8 | 78.9 | 631.2
MATERIALES | 2639 | VALVULA DE GLOBO DE BRONCE Ø 3/4" - ROSCADA | pza | 9 | 49.8 | 448.2
MATERIALES | 2640 | VALVULA DE RETENCION DE 1" | und | 2 | 104 | 208
MATERIALES | 2641 | VALVULA DE SEGURIDAD 1 1/2" | und | 2 | 148.2 | 296.4
MATERIALES | 2642 | VALVULA ESFERICA DE BRONCE DE 1 1/2 | und | 14 | 175 | 2450
MATERIALES | 2643 | VALVULA ESFERICA DE BRONCE DE 1 1/4" | und | 126 | 125 | 15750
MATERIALES | 2644 | VALVULA ESFERICA DE BRONCE DE 1" | und | 31 | 110 | 3410
MATERIALES | 2645 | VALVULA ESFERICA DE BRONCE DE 1/2" | und | 334 | 30 | 10020
MATERIALES | 2646 | VALVULA ESFERICA DE BRONCE DE 2 1/2" | und | 4 | 510 | 2040
MATERIALES | 2647 | VALVULA ESFERICA DE BRONCE DE 2" | und | 16 | 390 | 6240
MATERIALES | 2648 | VALVULA ESFERICA DE BRONCE DE 3" | und | 5 | 715 | 3575
MATERIALES | 2649 | VALVULA ESFERICA DE BRONCE DE 3/4" | und | 95 | 55 | 5225
MATERIALES | 2650 | VALVULA ESFERICA DE BRONCE DE 4" | und | 3 | 1210 | 3630
MATERIALES | 2651 | VALVULA ESFERICA DE BRONCE PESADA 1/2" | und | 2 | 22.7 | 45.4
MATERIALES | 2652 | VALVULA FLOTADORA 1.1/2" | und | 1 | 285 | 285
MATERIALES | 2653 | VALVULA PARA GLP | pza | 9 | 36.8 | 331.2
MATERIALES | 2654 | VALVULA PARA VOLVO COD. REF. 1653156 | und | 1 | 175 | 175
MATERIALES | 2655 | VALVULA PARA VOLVO COD. REF. 20452152 | und | 1 | 705 | 705
MATERIALES | 2656 | VALVULA PEDAL EXTERNA CLINICA FV 0347 CROMO | und | 27 | 193.5 | 5224.5
MATERIALES | 2657 | VALVULA REDUCTORA DE PRESION DE BRONCE DE 1/2" | und | 1 | 185 | 185
MATERIALES | 2658 | VALVULA REGULADORA DE PRESION DE 1 1/2" | und | 2 | 315.2 | 630.4
MATERIALES | 2659 | VALVULA REGULADORA DE PRESION DE 1" | und | 4 | 280 | 1120
MATERIALES | 2660 | VALVULA SELENOIDE DE BRONCE | und | 1 | 25 | 25
MATERIALES | 2661 | VALVULA SIAMESA Ø4" X 2 1/2" X 2 1/2" | und | 1 | 350 | 350
MATERIALES | 2662 | VALVULA SOLENOIDE PARA JOHN DEERE COD. REF. AT310584 | und | 1 | 2033 | 2033
MATERIALES | 2663 | VARILLA Cu DE 19 mm L=2.40 m | und | 31 | 492 | 15252
MATERIALES | 2664 | VARILLA ROSCADA DE 1/4" x 1m | und | 6 | 22.3 | 133.8
MATERIALES | 2665 | VARILLA ROSCADA DE 3/8" X 3M | und | 265 | 12 | 3180
MATERIALES | 2666 | VARILLA ROSCADA DE ACERO ZINCADO 3/8" | m | 1129.2758 | 12.22 | 13799.75
MATERIALES | 2667 | VASO DE ACERO INOXIDABLE 350 mL | und | 300 | 10 | 3000
MATERIALES | 2668 | VASO DESCARTABLE DE CARTON BIODEGRADABLE X 10 fl oz | und | 500 | 2.5 | 1250
MATERIALES | 2669 | VAV QMIN: 80CFM - QMAX: 350CFM | und | 32 | 2454 | 78528
MATERIALES | 2670 | VAV QMIN: 80CFM - QMAX: 460CFM | und | 6 | 2454 | 14724
MATERIALES | 2671 | VENDA DE ALGODÓN TRIANGULAR 1.00 M X 1.00 M X 1.20 M | und | 10 | 13 | 130
MATERIALES | 2672 | VENDA ELASTICA 10in X 4yd | und | 50 | 7.5 | 375
MATERIALES | 2673 | ventana (V-10')2.00 X 0.60m MARCOS DE ALUMINIO VIDRIO LAMINADO 6mm | und | 4 | 850 | 3400
MATERIALES | 2674 | VENTANA (V-10)2.00 X 0.60m MARCOS DE ALUMINIO VIDRIO LAMINADO 6mm | und | 1 | 540.39 | 540.39
MATERIALES | 2675 | VENTANA (V-2)1.20 X 1.80m MARCOS DE ALUMINIO VIDRIO LAMINADO 6mm | und | 8 | 972.7 | 7781.6
MATERIALES | 2676 | VENTANA (V-3)1.10 X 1.00m MARCOS DE ALUMINIO VIDRIO LAMINADO 6mm | und | 8 | 495.35 | 3962.8
MATERIALES | 2677 | VENTANA (V-4)1.50 X 1.00m MARCOS DE ALUMINIO VIDRIO LAMINADO 6mm | und | 32 | 675.48 | 21615.36
MATERIALES | 2678 | ventana (V-6)0.80 X 1.00m MARCOS DE ALUMINIO VIDRIO LAMINADO 6mm | und | 102 | 560 | 57120
MATERIALES | 2679 | ventana (V-6a)0.60 X 1.80m MARCOS DE ALUMINIO VIDRIO LAMINADO 6mm | und | 3 | 650 | 1950
MATERIALES | 2680 | ventana (V-8)1.62 X 1.80m MARCOS DE ALUMINIO VIDRIO LAMINADO 6mm | und | 1 | 950 | 950
MATERIALES | 2681 | VENTANA CON SISTEMA DE VENTILACION (V-5)0.60 x 1.00 m | und | 65 | 499.85 | 32490.25
MATERIALES | 2682 | ventana de aluminio de 1.05 m x 1.80 m con RPT | und | 2 | 4263.08 | 8526.16
MATERIALES | 2683 | ventana de aluminio de 1.10 m x 1.00 m con RPT | und | 2 | 2183.38 | 4366.76
MATERIALES | 2684 | ventana de aluminio de 1.14 m x 1.80 m con RPT | und | 2 | 4469.72 | 8939.44
MATERIALES | 2685 | ventana de aluminio de 1.20 m x 1.80 m con RPT | und | 4 | 4608.2 | 18432.8
MATERIALES | 2686 | ventana de aluminio de 1.30 m x 1.80 m con RPT | und | 1 | 4992.22 | 4992.22
MATERIALES | 2687 | ventana de aluminio de 1.50 m x 1.80 m con RPT | und | 31 | 5305.72 | 164477.32
MATERIALES | 2688 | ventana de aluminio de 2.00 m x 0.60 m con RPT | und | 5 | 3185.5 | 15927.5
MATERIALES | 2689 | Ventanas de fierro con malla metalica cocada 1"x1" (VF-01) 4.45x1.60m. incluye accesorios y pintura | und | 1 | 233.33 | 233.33
MATERIALES | 2690 | Ventanas de fierro con malla metalica cocada 1"x1" (VF-02) 2.40x1.00m. incluye accesorios y pintura | und | 12 | 400 | 4800
MATERIALES | 2691 | Ventanas de fierro con malla metalica cocada 1"x1" (VF-03)1.83x1.00m. incluye accesorios y pintura | und | 1 | 141.67 | 141.67
MATERIALES | 2692 | VENTILADOR DE TRANSPORTE | und | 1 | 92248 | 92248
MATERIALES | 2693 | VENTILADOR MECANICO ADULTO - PEDIATRICO - NEONATAL | und | 2 | 175760.3 | 351520.6
MATERIALES | 2694 | VENTILADOR MECANICO ADULTO PEDIATRICO | und | 2 | 169984.09 | 339968.18
MATERIALES | 2695 | VENTILADOR PARA JOHN DEERE COD. REF. AT208006 | und | 1 | 3025 | 3025
MATERIALES | 2696 | VIDEO COLPOSCOPIO | und | 1 | 55941.94 | 55941.94
MATERIALES | 2697 | VIDEO GASTROSCOPIO | und | 1 | 790266.67 | 790266.67
MATERIALES | 2698 | VIDRIO LAMINADO DE 6MM | und | 43.692 | 420 | 18350.64
MATERIALES | 2699 | VIGAS H2O DE MADERA | und | 1731.9716 | 200.38 | 347052.47
MATERIALES | 2700 | VISOR DE PETROLEO DE 1 1/4" | und | 2 | 40 | 80
MATERIALES | 2701 | VITRINA DE ACERO INOXIDABLE PARA INSTRUMENTAL Y MATERIAL ESTÉRIL DE DOS CUERPOS | und | 55 | 5426.45 | 298454.75
MATERIALES | 2702 | VITRINA METÁLICA DE ACERO INOXIDABLE PARA INSTRUMENTOS O MATERIAL ESTÉRIL DE UN CUERPO | und | 27 | 4228.09 | 114158.43
MATERIALES | 2703 | VITRINA METÁLICA PARA ANUNCIOS CON PUERTAS CORREDIZAS DE VIDRIO | und | 19 | 2297.81 | 43658.39
MATERIALES | 2704 | VITRINA METALICA PARA LIBROS | und | 14 | 1939 | 27146
MATERIALES | 2705 | waype | kg | 125.84 | 20 | 2516.8
MATERIALES | 2706 | WINCHA DE LONA DE 60 M | und | 32.8696 | 115 | 3780
MATERIALES | 2707 | YEE CON REDUCCION DE 6" A 4" | und | 13.65 | 45 | 614.25
MATERIALES | 2708 | YEE DE COBRE SOLDABLE DE 4" | und | 13 | 580 | 7540
MATERIALES | 2709 | YEE DE COBRE SOLDABLE DE 4" - 3" | und | 1 | 490 | 490
MATERIALES | 2710 | YEE PPR 4"X4" | und | 25 | 154 | 3850
MATERIALES | 2711 | YEE PVC - PESADA 2" | und | 608 | 12.5 | 7600
MATERIALES | 2712 | YEE PVC - PESADA 3" | und | 24 | 32.5 | 780
MATERIALES | 2713 | YEE PVC - PESADA 4" | und | 145 | 13.15 | 1906.75
MATERIALES | 2714 | YEE PVC 45° DESAGÜE 4" x 4" SIMPLE PRESIÓN | und | 211 | 11.51 | 2428.61
MATERIALES | 2715 | YEE PVC CP DESAGUE - PESADA 2" | und | 321 | 6.02 | 1932.42
MATERIALES | 2716 | YEE PVC CP DESAGUE - PESADA 3" | und | 63 | 10.51 | 662.13
MATERIALES | 2717 | YEE PVC CP DESAGUE - PESADA 3"-2" | und | 51 | 14.4 | 734.4
MATERIALES | 2718 | YEE PVC CP DESAGUE - PESADA 4"-2" | und | 633 | 11.89 | 7526.37
MATERIALES | 2719 | YEE PVC CP DESAGUE - PESADA 4"-3" | und | 18 | 19.89 | 358.02
MATERIALES | 2720 | YESO DE 28 Kg | bol | 186.3703 | 7.9 | 1472.33
MATERIALES | 2721 | YESO SACO 20 KG | sco | 158.7233 | 7.5 | 1190.42
MATERIALES | 2722 | ZAPATO DE CUERO PUNTA DE ACERO UNISEX - NEGRO | par | 600 | 80 | 48000
MATERIALES | 2723 | ZAPATOS DIELECTRICOS | par | 90 | 85 | 7650
MATERIALES | 2724 | ZUNCHO PLASTICO DE 1/2'' | rll | 17.7504 | 64.9 | 1152
EQUIPO | 2725 | AMOLADORA 9" DISCO | hm | 43.5307 | 3.75 | 163.24
EQUIPO | 2726 | AMOLADORA ANGULAR 4 1/2" 710W | hm | 252.482 | 0.35 | 88.37
EQUIPO | 2727 | ANDAMIO METAL MULTIDIRECCIONAL CERTIFICADO | hm | 106297.5681 | 3.9 | 414560.52
EQUIPO | 2728 | ANDAMIO METAL TABLAS-ALQUILER | hm | 40.3867 | 4.2 | 169.62
EQUIPO | 2729 | ANDAMIO METALICO | hm | 37425.469 | 5 | 187127.35
EQUIPO | 2730 | ANEMOMETRO DIGITAL | und | 1 | 3800 | 3800
EQUIPO | 2731 | ATORNILLADORA ELECTRICA INALAMBRICA | hm | 11344.4771 | 2.1 | 23823.4
EQUIPO | 2732 | BALANZA DE PLATAFORMA DIGITAL DE 300 KG | und | 2 | 2000 | 4000
EQUIPO | 2733 | BALANZA DE PRECISION | und | 1 | 4300 | 4300
EQUIPO | 2734 | BALANZA MECANICA DE MOSTRADOR TIPO RELOJ DE 10 KG | und | 3 | 120 | 360
EQUIPO | 2735 | BALDE PRUEBA-TAPON -ABRAZ. Y ACCESORIOS | hm | 86.1092 | 5 | 430.55
EQUIPO | 2736 | BARRETA HEXAGONAL | dia | 35.0685 | 5.9 | 206.9
EQUIPO | 2737 | BOMBA SUMERGIBLE 0.5 HP | und | 3 | 850 | 2550
EQUIPO | 2738 | CALENTADOR DE INMERSION | und | 2 | 2400 | 4800
EQUIPO | 2739 | CALIBRADOR VERNIER DIGITAL DE 8 IN | und | 6 | 2907 | 17442
EQUIPO | 2740 | CALIBRADOR VERNIER EN PULGADAS - DIGITAL | und | 6 | 893 | 5358
EQUIPO | 2741 | CAMION BARANDA 4TN | hm | 1767.9174 | 41.63 | 73598.4
EQUIPO | 2742 | CAMION GRUA 8TN | hm | 6034.0466 | 85 | 512893.96
EQUIPO | 2743 | CAMION VOLQUETE 15M3 | hm | 964.0087 | 160 | 154241.39
EQUIPO | 2744 | CAMION VOLQUETE 3 M3 | hm | 1440 | 54 | 77760
EQUIPO | 2745 | CAMIONETA 4X4 DOBLE CABINA | hm | 2781.0215 | 22.3 | 62016.78
EQUIPO | 2746 | CANASTA PARA DENSIDAD 20CM DE DIAMETRO X 20CM APROX. MALLA DE ACERO | und | 4 | 450 | 1800
EQUIPO | 2747 | CARBURO DE CALCIO Q.P. X 500 G | und | 4 | 57 | 228
EQUIPO | 2748 | CARGADOR S/LLANTAS 125 HP 2.5 YD3. | hm | 3.6558 | 190 | 694.61
EQUIPO | 2749 | CARRETA DE CARGA | und | 3 | 1000 | 3000
EQUIPO | 2750 | CARRETILLA HIDRAULICA | und | 4 | 1910 | 7640
EQUIPO | 2751 | COMPACTADOR VIBR. TIPO PLANCHA 4 HP (servida) | hm | 39.5017 | 14.8 | 584.62
EQUIPO | 2752 | COMPACTADOR VIBR. TIPO PLANCHA 4 HP | hm | 11.0201 | 4.89 | 53.89
EQUIPO | 2753 | COMPACTADOR VIBRO APISONADOR TIPO CANGURO | hm | 290.9645 | 15 | 4364.47
EQUIPO | 2754 | COMPACTADOR VIBRO APISONADOR TIPO CANGURO (Servida) | hm | 5487.3863 | 15 | 82310.79
EQUIPO | 2755 | COMPRESORA DE AIRE | hm | 1330.2565 | 12 | 15963.08
EQUIPO | 2756 | COMPRESORA NEUMATICA 93 HP 335-375 PCM | hm | 795.7152 | 27.4 | 21802.6
EQUIPO | 2757 | CONO DE ABRAMS | und | 4 | 125 | 500
EQUIPO | 2758 | COPA DE CASA GRANDE - LIMITE LIQUIDO | und | 1 | 4300 | 4300
EQUIPO | 2759 | CORTADOR DE TUBO | hm | 5581.574 | 11.67 | 65136.97
EQUIPO | 2760 | CORTADORA DE PAVIMENTO | hm | 37.581 | 30 | 1127.43
EQUIPO | 2761 | CUCHILLA DE ACERO PERIMETRAL CBR | und | 2 | 375 | 750
EQUIPO | 2762 | DISCO ESPACIADOR CON MANGO DE T ASTM, DE METAL, DE FORMA CIRCULAR, DE 150,8MM (5 15/16") DE DIAMETRO EXTERIOR DE 61,37± 0,127 MM (2,416 ± 0,005") DE ESPESOR. | und | 2 | 360 | 720
EQUIPO | 2763 | DOBLADORA Y CORTADORA COMBI 35-55 | hm | 31274.3309 | 2.4 | 75058.39
EQUIPO | 2764 | ELECTROBOMBA 1 HP | und | 2 | 850 | 1700
EQUIPO | 2765 | ELECTROBOMBA 3HP | und | 2 | 3410 | 6820
EQUIPO | 2766 | ENCOFRADO METALICO | m² | 150 | 70 | 10500
EQUIPO | 2767 | ENMICADORA | und | 2 | 4245 | 8490
EQUIPO | 2768 | ENZUNCHADORA MANUAL | hm | 864 | 3 | 2592
EQUIPO | 2769 | EQUIPO DE CONO DE ARENA | und | 2 | 11980 | 23960
EQUIPO | 2770 | EQUIPO DE CORTE Y RANURADO DE TUBERIA | und | 3.3144 | 10000 | 33144.26
EQUIPO | 2771 | EQUIPO DE CORTE Y SOLDADURA | hm | 528.5832 | 10.03 | 5301.69
EQUIPO | 2772 | EQUIPO DE CORTE Y SOLDEO | hm | 51.5 | 8.12 | 418.18
EQUIPO | 2773 | EQUIPO DE LIMITE PLASTICO | und | 1 | 2000 | 2000
EQUIPO | 2774 | EQUIPO DE PINTURA | hm | 4373.7086 | 6.21 | 27160.73
EQUIPO | 2775 | EQUIPO DE SOLDAR | hm | 2273.2554 | 5.1 | 11593.6
EQUIPO | 2776 | EQUIPO PARA CORTE DE JUNTAS EN CONCRETO | hm | 21.6802 | 16.05 | 347.97
EQUIPO | 2777 | EQUIPO PARA DETERMINAR EQUIVALENTE DE ARENA | und | 1 | 4000 | 4000
EQUIPO | 2778 | EQUIPOS PARA ROSCAR | und | 1.8384 | 7500 | 13788.36
EQUIPO | 2779 | ESCALERA PORTATIL PLEGABLE | eqp | 3.5719 | 554.6 | 1980.96
EQUIPO | 2780 | ESCALERA TIPO TIJERA | m³ | 106.8087 | 150 | 16021.3
EQUIPO | 2781 | ESCARIADOR DE PLASTICO PARA TUBO | hm | 3329.6 | 2 | 6659.2
EQUIPO | 2782 | ESCLEROMETRO PARA PRUEBA DE CONCRETO | und | 2 | 7600 | 15200
EQUIPO | 2783 | ESTACION TOTAL | hm | 6057.069 | 33 | 199883.28
EQUIPO | 2784 | HERRAMIENTAS MANUALES | %mo | 0.3908 | 38307573.57 | 149719.34
EQUIPO | 2785 | HERRAMIENTAS MANUALES | %mo | 4.2249 | 38307573.57 | 1618455.14
EQUIPO | 2786 | HIDROLAVADORA | hm | 4891.468 | 2 | 9782.94
EQUIPO | 2787 | HORNO ELECTRICO PARA LABORATORIO | und | 1 | 4200 | 4200
EQUIPO | 2788 | JUEGO DE FIOLA DE VIDRIO VOLUMETRICA | und | 1 | 1200 | 1200
EQUIPO | 2789 | JUEGO DE PESAS DE (ABIERTAS Y CERRADAS) DE CBR PESO 2.27 K C/U, DIAMETRO INTERIOR DE 53.98 MM Y DIAMETRO EXTERIOR DE 150 MM APROX. | und | 2 | 330 | 660
EQUIPO | 2790 | JUEGO PARA PRUEBA DE GRAVEDAD ESPECIFICA Y ABSORCION DE AGREGADOS FINOS | und | 1 | 1900 | 1900
EQUIPO | 2791 | KIT DE EQUIPO DE SOLDADURA | hm | 2143.327 | 10 | 21433.27
EQUIPO | 2792 | KIT DE PRUEBA DE SOLDADURA | und | 1 | 14150 | 14150
EQUIPO | 2793 | LIJADORA ELECTRICA | hm | 7016.9364 | 0.5 | 3508.47
EQUIPO | 2794 | MALLA DE ACERO INOX. N° 100 PARA FILTRO CBR | und | 4 | 225 | 900
EQUIPO | 2795 | MAQUINA SOLDADORA 250 A | hm | 2487.5311 | 5.12 | 12736.16
EQUIPO | 2796 | MARTILLO DE COMPACTACION PARA PROCTOR MODIFICADO | und | 2 | 750 | 1500
EQUIPO | 2797 | MARTILLO NEUMATICO DE 29 Kg. | hm | 1316.197 | 8 | 10529.58
EQUIPO | 2798 | MEDIDOR DE DECIBELES | und | 4 | 1500 | 6000
EQUIPO | 2799 | MEDIDOR DIGITAL DE RECUBRIMIENTO DE PINTURA | eqp | 2 | 870 | 1740
EQUIPO | 2800 | MEDIDOR POR ULTRASONIDO DE ESPESOR DE MATERIALES DIGITAL | und | 3 | 1027 | 3081
EQUIPO | 2801 | MEGAFONO DE 50 W; CON BATERIA DE LHITIUM RECARGABLE 200VAC | und | 34 | 570 | 19380
EQUIPO | 2802 | MEZCLADORA DE CONCRETO DE 9 -11P3 | hm | 1784.9851 | 9.53 | 17010.91
EQUIPO | 2803 | MINI EXCAVADORA INCL. OPERADOR | hm | 264.2271 | 150 | 39634.07
EQUIPO | 2804 | MINICARGADOR FRONTAL INCL. OPERADOR | hm | 664.8934 | 152 | 101063.8
EQUIPO | 2805 | MIRAS Y JALONES | hm | 273.4752 | 2 | 546.95
EQUIPO | 2806 | MOLDE PARA CBR MODIFICADO | und | 2 | 850 | 1700
EQUIPO | 2807 | MOLDE TRIPLE PARA CUBOS DE CEMENTO Y MORTERO | und | 3 | 750 | 2250
EQUIPO | 2808 | MOLDES PARA PROBETAS DE CONCRETO | und | 100 | 295 | 29500
EQUIPO | 2809 | MONITOR DE GRIETAS | und | 4 | 200 | 800
EQUIPO | 2810 | MOTOBOMBA DE 5.5 HP | und | 2 | 6900 | 13800
EQUIPO | 2811 | MOTOSIERRA (operada y servida) | hm | 8.0037 | 10.81 | 86.52
EQUIPO | 2812 | NIVEL TOPOGRAFICO | hm | 5096.1303 | 6.25 | 31850.81
EQUIPO | 2813 | NIVEL LASER COMBINADO | hm | 14959.8372 | 5.2 | 77791.15
EQUIPO | 2814 | PAPEL FILTRO CUANTITATIVO N°40 DE 150 MM DIAMETRO X 100 | und | 2 | 150 | 300
EQUIPO | 2815 | PISTOLA DE IMPACTO PARA FIJACION | hm | 15731.3879 | 0.85 | 13371.68
EQUIPO | 2816 | PISTOLA PARA PINTAR | hm | 597.715 | 1.2 | 717.26
EQUIPO | 2817 | PLACA DE EXPANSIÓN PARA CBR | und | 2 | 275 | 550
EQUIPO | 2818 | PLEGADORA | hm | 6476.8798 | 20 | 129537.6
EQUIPO | 2819 | PRENSA CADENA PORTATIL | hm | 28.605 | 4 | 114.42
EQUIPO | 2820 | PRENSA DE CARGA MECANICA CBR | und | 1 | 9400 | 9400
EQUIPO | 2821 | PRENSA DIGITAL PARA PRUEBA DE TESTIGOS | und | 1 | 34500 | 34500
EQUIPO | 2822 | PULIDORA | hm | 3019.2333 | 5.7 | 17209.63
EQUIPO | 2823 | PULIDORA DE TERRAZOS | hm | 1175.9729 | 5.44 | 6397.29
EQUIPO | 2824 | RADIO TRANSMISOR RECEPTOR - MODELO: IC-F3003 IC-F4003 | und | 40 | 750 | 30000
EQUIPO | 2825 | REGLA DE ALUMINIO | und | 0.036 | 120 | 4.32
EQUIPO | 2826 | REGLA ENRASADORA DE METAL DE 30 CM | und | 2 | 90 | 180
EQUIPO | 2827 | REGLA VIBRATORIA DE 3.7M | hm | 2005.0221 | 20 | 40100.44
EQUIPO | 2828 | RELOJ COMPARADOR | und | 2 | 500 | 1000
EQUIPO | 2829 | REMOLQUE DE ELEVACION CON PLATAFORMA HIDRAULICA | hm | 88.764 | 20 | 1775.28
EQUIPO | 2830 | RETROEXCAVADORA 120 HP INCL OPERADOR | hm | 1250.2091 | 165 | 206284.5
EQUIPO | 2831 | RODILLO LISO VIBRATORIO | hm | 819.6782 | 210 | 172132.41
EQUIPO | 2832 | ROTOMARTILLO DE 1100 W | hm | 4365.1258 | 5 | 21825.63
EQUIPO | 2833 | ROTOMARTILLO DE 2000W | hm | 191.2928 | 10 | 1912.93
EQUIPO | 2834 | ROTULADOR ELECTRONICO | hm | 199.6811 | 18 | 3594.26
EQUIPO | 2835 | SIERRA CIRCULAR | hm | 150 | 8.65 | 1297.5
EQUIPO | 2836 | SIERRA DE COPA BIMETALICA | und | 33.64 | 59 | 1984.76
EQUIPO | 2837 | SOPLETE DE GAS PROPANO PARA SOLDAR | hm | 2278.9405 | 2.7 | 6153.14
EQUIPO | 2838 | TALADRO CON BROCA | hm | 17.4 | 3.5 | 60.9
EQUIPO | 2839 | TALADRO DE BANCO | hm | 236.6476 | 2.1 | 496.96
EQUIPO | 2840 | TALADRO DE PERCUSION ELECTRICO | hm | 5468.6565 | 9.44 | 51624.12
EQUIPO | 2841 | TAMICES PARA ENSAYO DE GRANULOMETRIA | und | 1 | 20100 | 20100
EQUIPO | 2842 | TAMIZ PARA LAVADO | und | 2 | 1900 | 3800
EQUIPO | 2843 | TENAZA PARA ZUNCHO | hm | 144 | 3 | 432
EQUIPO | 2844 | TENZA DE CORTE ASIMETRICA PARA BANDEJA | hm | 55.544 | 0.4 | 22.22
EQUIPO | 2845 | TERMOHIGROMETRO DIGITAL | und | 2 | 490 | 980
EQUIPO | 2846 | TERMOMETRO DE PENETRACION DIGITAL | und | 4 | 180 | 720
EQUIPO | 2847 | TRIPODE METALICO DE ALUMINIO PARA PRUEBA CBR | und | 1 | 350 | 350
EQUIPO | 2848 | TRONZADORA 2400W | hm | 149.625 | 0.4 | 59.85
EQUIPO | 2849 | TRONZADORA DE METAL ELECTRICO 14" | hm | 7959.889 | 3.8 | 30247.58
EQUIPO | 2850 | VIBRADOR DE CONCRETO 4 HP 2.40" | hm | 10151.0975 | 7.5 | 76133.23
EQUIPO | 2851 | WINCHA | he | 23.12 | 71.67 | 1657.01
EQUIPO | 2852 | WINCHE ELECTRICO DE DOS BALDES (350kg) 5HP | hm | 5743.6375 | 6.5 | 37333.64
EQUIPO | 2853 | ZARANDA | und | 0.64 | 120 | 76.8
SUB-CONTRATOS | 2854 | ADQUISICION DE EQUIPOS DE PROTECCION PERSONAL PARA OBRA | ser | 1 | 1210000 | 1210000
SUB-CONTRATOS | 2855 | ADQUISICION DE ESTRUCTURAS METALICAS PARA PUENTE PEATONAL | glb | 1 | 195000 | 195000
SUB-CONTRATOS | 2856 | AUDITORIAS DE SEGURIDAD Y SALUD EN EL TRABAJO | ser | 1 | 30000 | 30000
SUB-CONTRATOS | 2857 | AUTORIZACION PMA | ser | 1 | 1158.6 | 1158.6
SUB-CONTRATOS | 2858 | BALDOSA DE FIBRA MINERAL BIOSOLUBLE 0.61X0.61M, E=5/8" ANTIBACTERIAL, INC. ACCESORIOS E INSTALACION | m² | 8500 | 84.71 | 720035
SUB-CONTRATOS | 2859 | Certificacion de los puntos del cableado de datos Cat 7A | und | 992 | 63.72 | 63210.24
SUB-CONTRATOS | 2860 | CERTIFICACION PARA PUNTOS DE FIBRA OPTICA | pto | 60 | 65.5 | 3930
SUB-CONTRATOS | 2861 | Concientización en Seguridad y Salud | ser | 1 | 20654.98 | 20654.98
SUB-CONTRATOS | 2862 | CONCRETO PREMEZCLADO 280 KG/CM2 CON CEMENTO TIPO IP Y AGREGADO H67 | und | 22.1705 | 439.89 | 9752.57
SUB-CONTRATOS | 2863 | CONCRETO PREMEZCLADO C/CEMENTO TIPO IP f'c=175 kg/cm2 | ser | 1494.0406 | 315 | 470622.78
SUB-CONTRATOS | 2864 | CONCRETO PREMEZCLADO C/CEMENTO TIPO IP f'c=280 kg/cm2 | ser | 10541.1025 | 359 | 3784255.8
SUB-CONTRATOS | 2865 | CONCRETO PREMEZCLADO C/CEMENTO TIPO IP f'c=280 kg/cm2 CON IMPERMEABILIZANTE | ser | 284.3925 | 359 | 102096.91
SUB-CONTRATOS | 2866 | CONCRETO PREMEZCLADO C/CMENTO TIPO IP f'c=210 kg/cm2 | ser | 2567.8755 | 326.5 | 838411.33
SUB-CONTRATOS | 2867 | Configuracion y puesta en marcha del sistem,ade gestion de salud | glb | 1 | 100409.73 | 100409.73
SUB-CONTRATOS | 2868 | CONFIGURACION, CAPACITACION Y PUESTA EN FUNCIONAMIENTO DEL SISTEMA DE CONTROL DE ACCESO Y SEGURIDAD | ser | 1 | 3200 | 3200
SUB-CONTRATOS | 2869 | CONFIGURACION, CAPACITACION Y PUESTA EN FUNCIONAMIENTO DEL SISTEMA DE CONTROL DE ASISTENCIA | ser | 1 | 3800 | 3800
SUB-CONTRATOS | 2870 | CONFIGURACION, CAPACITACION Y PUESTA EN FUNCIONAMIENTO DEL SISTEMA DE DETECCION Y ALARMA DE INCENDIOS | ser | 1 | 7000 | 7000
SUB-CONTRATOS | 2871 | CONFIGURACION, CAPACITACION Y PUESTA EN FUNCIONAMIENTO DEL SISTEMA DE LLAMADA DE ENFERMERA | ser | 1 | 8500 | 8500
SUB-CONTRATOS | 2872 | CONFIGURACION, CAPACITACION Y PUESTA EN FUNCIONAMIENTO DEL SISTEMA DE RELOJES SINCRONIZADOS | ser | 1 | 8000 | 8000
SUB-CONTRATOS | 2873 | CONFIGURACION, CAPACITACION Y PUESTA EN FUNCIONAMIENTO DEL SISTEMA DE SONIDO AMBIENTAL | ser | 1 | 2500 | 2500
SUB-CONTRATOS | 2874 | CONFIGURACION, CAPACITACION Y PUESTA EN FUNCIONAMIENTO DEL SISTEMA DE SONIDO EN SALA DE USO MULTIPLE | ser | 1 | 4500 | 4500
SUB-CONTRATOS | 2875 | CONFIGURACION, CAPACITACION Y PUESTA EN FUNCIONAMIENTO DEL SISTEMA DE TELEFONIA | ser | 1 | 6500 | 6500
SUB-CONTRATOS | 2876 | CONFIGURACION, CAPACITACION Y PUESTA EN FUNCIONAMIENTO DEL SISTEMA DE VIDEO VIGILANCIA | ser | 1 | 5000 | 5000
SUB-CONTRATOS | 2877 | CONFIGURACION, PUESTA EN FUNCIONAMIENTO Y CAPACITACION DEL SISTEMA DE AMPLIFICACION DE SEÑAL MOVIL | ser | 1 | 6100 | 6100
SUB-CONTRATOS | 2878 | CONFIGURACION, PUESTA EN FUNCIONAMIENTO Y CAPACITACION DEL SISTEMA DE PESTES POR ULTRASONIDO | ser | 1 | 1200 | 1200
SUB-CONTRATOS | 2879 | CONSUMO Y MANTENIMIENTO DE TELEFONIA Y COMUNICACION | glb | 1 | 1534 | 1534
SUB-CONTRATOS | 2880 | CONTRATACION DE SERVICIO DE INTERNET | Serv | 18 | 2666.67 | 48000.06
SUB-CONTRATOS | 2881 | DISEÑO DE MEZCLAS | und | 41 | 450 | 18450
SUB-CONTRATOS | 2882 | Elaboracion, Implementacion y administracion del Plan de Seguridad y Salud en el Trabajo | und | 1 | 3000.01 | 3000.01
SUB-CONTRATOS | 2883 | Eliminación de material excedente a todo costo Inc. Carguio y transporte | ser | 57981.47 | 5.19 | 300923.83
SUB-CONTRATOS | 2884 | EMPALME POR FUSION DE FIBRA OPTICA MM OM4 | ser | 1 | 9240 | 9240
SUB-CONTRATOS | 2885 | ENSAYO DE PROCTOR MODIFICADO | ser | 1 | 470 | 470
SUB-CONTRATOS | 2886 | ESCALERA TIPO GATO | ser | 16 | 600 | 9600
SUB-CONTRATOS | 2887 | Excavacion y explanacion a todo costo | ser | 51466.91 | 29 | 1492540.39
SUB-CONTRATOS | 2888 | INSTALACION DE GABINETE DE COMUNICACIONES | ser | 1 | 25295.04 | 25295.04
SUB-CONTRATOS | 2889 | INSTALACION Y MONTAJE DE TANQUE AEREO DE ALMACENAMIENTO CAP: 1000 GLN | und | 1 | 140000 | 140000
SUB-CONTRATOS | 2890 | INSTALACION Y PUESTA EN MARCHA SISTEMA DE BOMBEO AGUA CONTRA INCENDIO | sac | 1 | 23000 | 23000
SUB-CONTRATOS | 2891 | INSTALACION, CONFIGURACION, CAPACITACION Y PUESTA EN FUNCIONAMIENTO DEL SISTEMA DE ALMACENAMIENTO | ser | 1 | 18000 | 18000
SUB-CONTRATOS | 2892 | INSTALACION, CONFIGURACION, CAPACITACION Y PUESTA EN FUNCIONAMIENTO DEL SISTEMA DE INCENDIO PARA EL CENTRO DE DATOS | ser | 1 | 4800 | 4800
SUB-CONTRATOS | 2893 | INSTALACION, CONFIGURACION, CAPACITACITACION Y PUESTA EN FUNCIONAMIENTO DEL SISTEMA INTEGRAL DE GABINETE | ser | 1 | 12644.4 | 12644.4
SUB-CONTRATOS | 2894 | Limpieza del terreno | ser | 1 | 5900 | 5900
SUB-CONTRATOS | 2895 | MANTENIMIENTO PREVENTIVO Y RECARGA DE EXTINTOR DE POLVO QUIMICO SECO TIPO ABC DE 6 kg | ser | 1 | 1200 | 1200
SUB-CONTRATOS | 2896 | Monitoreo de la calidad de aire | ser | 5 | 2360 | 11800
SUB-CONTRATOS | 2897 | Monitoreo de ruido ambiental | ser | 7 | 1180 | 8260
SUB-CONTRATOS | 2898 | MONITOREO DE SUELO | ser | 5 | 5192 | 25960
SUB-CONTRATOS | 2899 | MONITOREO DISERGONOMICO | ser | 1 | 20000 | 20000
SUB-CONTRATOS | 2900 | MONITOREO PSICOSOCIAL | ser | 1 | 12000 | 12000
SUB-CONTRATOS | 2901 | Monumentacion de puntos georeferenciados | und | 2 | 4500 | 9000
SUB-CONTRATOS | 2902 | PAGO DE AUTORIZACION DE ROTURA DE VIA GRGII-SGGO | ser | 1 | 996.92 | 996.92
SUB-CONTRATOS | 2903 | PAGO MENSUAL DE LA LUZ | mes | 24 | 8500 | 204000
SUB-CONTRATOS | 2904 | Plan de Seguridad y Salud en el Trabajo elaboración y ejecución en obra | ser | 2 | 3994.43 | 7988.86
SUB-CONTRATOS | 2905 | POR LICENCIA DE DEMOLICION MODALIDAD "C"-SANTIAGO | ser | 1 | 5150 | 5150
SUB-CONTRATOS | 2906 | POR LICENCIA DE EDIFICACION NUEVA-SANTIAGO | ser | 1 | 5150 | 5150
SUB-CONTRATOS | 2907 | POR LICENCIA DE EDIFICACION-COLEGIO DE INGENIEROS | ser | 1 | 15112.9 | 15112.9
SUB-CONTRATOS | 2908 | POR PROYECTO DE DEMOLICION DE ARQUITECTURA-COLEGIO DE ARQUITECTOS | ser | 1 | 1314 | 1314
SUB-CONTRATOS | 2909 | POR PROYECTO DE DEMOLICION DE ARQUITECTURA-COLEGIO DE INGENIEROS | ser | 1 | 1314 | 1314
SUB-CONTRATOS | 2910 | POR PROYECTO DE EDIFICACION DE ARQUITECTURA-COLEGIO DE ARQUITECTOS | ser | 1 | 15113 | 15113
SUB-CONTRATOS | 2911 | PRUEBA ASFALTICA | ser | 3 | 300 | 900
SUB-CONTRATOS | 2912 | Prueba de medición del nivel de iluminación en interiores y exteriores |  | 1 | 4500 | 4500
SUB-CONTRATOS | 2913 | PRUEBA DE RESISTENCIA DE PUESTA A TIERRA CON CERTIFICACION | und | 31 | 708 | 21948
SUB-CONTRATOS | 2914 | PRUEBA ELECTRICA DE AISLAMIENTO Y CONTINUIDAD | und | 1 | 1800 | 1800
SUB-CONTRATOS | 2915 | PRUEBA HICRAULICA DE AGUA BLANDA | m | 1174.5 | 1.18 | 1385.91
SUB-CONTRATOS | 2916 | PRUEBA HICRAULICA DE AGUA CALIENTE | m | 3806.38 | 3.89 | 14806.82
SUB-CONTRATOS | 2917 | PRUEBA HICRAULICA DEL SISTEMA A.C.I. | m | 4490.24 | 1.18 | 5298.48
SUB-CONTRATOS | 2918 | PRUEBA HIDRAULICA DE DESAGUE | m | 4977.49 | 1.18 | 5873.44
SUB-CONTRATOS | 2919 | PRUEBAS CRUZADAS Y DE HERMETICIDAD. | und | 3 | 2227.29 | 6681.87
SUB-CONTRATOS | 2920 | PRUEBAS DE CALIDAD DE CONCRETO ROTURA | und | 6318 | 50 | 315900
SUB-CONTRATOS | 2921 | PRUEBAS DE DENSIDAD DE CAMPO | und | 201 | 70 | 14070
SUB-CONTRATOS | 2922 | PRUEBAS DE SOLDADURA | und | 324 | 47.49 | 15386.76
SUB-CONTRATOS | 2923 | PRUEBAS MECANICAS DEL SISTEMA DE PETROLEO | und | 1 | 10364 | 10364
SUB-CONTRATOS | 2924 | PRUEBAS Y BALANCEO | glb | 4 | 4720 | 18880
SUB-CONTRATOS | 2925 | PRUEBAS, BALANCEO Y ARRANQUE DEL SISTEMA | glb | 27 | 4932.4 | 133174.8
SUB-CONTRATOS | 2926 | PUERTA CORTAFUEGO DE METAL 1.00 m X 2.20 m | und | 25 | 3000 | 75000
SUB-CONTRATOS | 2927 | PUERTA CORTAFUEGO DE METAL 1.00 m X 3.00 m | und | 12 | 6200 | 74400
SUB-CONTRATOS | 2928 | PUERTA CORTAFUEGO DE METAL 1.20 m X 3.00 m | und | 1 | 8600 | 8600
SUB-CONTRATOS | 2929 | PUERTA CORTAFUEGO DE METAL 1.50 m X 3.00 m | und | 1 | 9000 | 9000
SUB-CONTRATOS | 2930 | PUERTA CORTAFUEGO DE METAL 2.40 m X 3.00 m | und | 1 | 15000 | 15000
SUB-CONTRATOS | 2931 | PUERTA CORTAFUEGO DE METAL 60 cm X 2.00 m | und | 2 | 2000 | 4000
SUB-CONTRATOS | 2932 | PUERTA CORTAFUEGO DE METAL 60 cm X 2.20 m | und | 11 | 2000 | 22000
SUB-CONTRATOS | 2933 | PUERTA CORTAFUEGO DE METAL 65 cm X 2.20 m | und | 1 | 2000 | 2000
SUB-CONTRATOS | 2934 | PUERTA CORTAFUEGO DE METAL 80 cm X 2.20 m | und | 15 | 2750 | 41250
SUB-CONTRATOS | 2935 | PUERTA CORTAFUEGO DE METAL 90 cm X 1.80 m | und | 2 | 2600 | 5200
SUB-CONTRATOS | 2936 | PUERTA CORTAFUEGO DE METAL 90 cm X 2.20 m | und | 2 | 2700 | 5400
SUB-CONTRATOS | 2937 | PUERTA CORTAFUEGO DE METAL 90 cm X 3.00 m | und | 1 | 6000 | 6000
SUB-CONTRATOS | 2938 | Recojo, transporte y disposición final de residuos peligrosos (waipes, material contaminado, recipientes de pintura, ref | ser | 1 | 13310 | 13310
SUB-CONTRATOS | 2939 | Revegetación | ser | 1 | 9440 | 9440
SUB-CONTRATOS | 2940 | Sensibilización ambiental | ser | 24 | 531 | 12744
SUB-CONTRATOS | 2941 | SEÑALETICA EN CONCRETO Y MAYOLICA PARA ARQUEOLOGÍA | und | 5 | 5000 | 25000
SUB-CONTRATOS | 2942 | SEÑALETICA PARA ARQUEOLOGÍA | und | 1 | 1200 | 1200
SUB-CONTRATOS | 2943 | Señalización Ambiental | ser | 1 | 1770 | 1770
SUB-CONTRATOS | 2944 | SERVICIO DE ALQUILER DE BAÑOS | ser | 5 | 7976.8 | 39884
SUB-CONTRATOS | 2945 | SERVICIO DE ALQUILER Y MANTENIMIENTO DE BAÑOS PORTATILES | ser | 4 | 3000 | 12000
SUB-CONTRATOS | 2946 | SERVICIO DE CALIBRACION DE SONOMETRO | ser | 4 | 413 | 1652
SUB-CONTRATOS | 2947 | SERVICIO DE EXÁMENES MÉDICOS PRE-OCUPACIONALES | ser | 2140 | 97.92 | 209548.8
SUB-CONTRATOS | 2948 | SERVICIO DE INSTALACIÓN DE CELOSIA | gbl | 1 | 59331.04 | 59331.04
SUB-CONTRATOS | 2949 | SERVICIO DE INSTALACION DE POZO ARTESIANO A TODO COSTO | ser | 1 | 34000 | 34000
SUB-CONTRATOS | 2950 | Servicio de Instalación, configuración, capacitación y puesta en funcionamiento del Sistema de conectividad y seguridad | glb | 1 | 42480 | 42480
SUB-CONTRATOS | 2951 | Servicio de Instalación, configuración, capacitación y puesta en funcionamiento del Sistema de gestion de colas | glb | 1 | 10399.34 | 10399.34
SUB-CONTRATOS | 2952 | Servicio de Instalación, configuración, capacitación y puesta en funcionamiento del Sistema de Procesamiento Centraliza | glb | 1 | 13139.3 | 13139.3
SUB-CONTRATOS | 2953 | Servicio de Instalación, configuración, capacitación y puesta en funcionamiento del Sistema de Telepresencia | glb | 1 | 6549 | 6549
SUB-CONTRATOS | 2954 | Servicio de instalacion, configuracion, capacitacion y puesta en funcionamiento del Sistema de Comunicación por Radio. | glb | 1 | 30716.58 | 30716.58
SUB-CONTRATOS | 2955 | SERVICIO DE PAGO AL MINISTERIO DE CULTURA - PRA | ser | 1 | 4762.4 | 4762.4
SUB-CONTRATOS | 2956 | SERVICIO DE RECOJO, TRANSPORTE Y DISPOCISION FINAL DE RESIDUOS PELIGROSOS | ser | 1 | 12000 | 12000
SUB-CONTRATOS | 2957 | SERVICIO DE RECOJO, TRANSPORTE Y DISPOSICION FINAL DE RESIDUOS SOLIDOS | ser | 1 | 15000 | 15000
SUB-CONTRATOS | 2958 | Servicio de soldadura de estructura metalica bloque VII | ser | 1 | 43800 | 43800
SUB-CONTRATOS | 2959 | SERVICIO PARA LA GESTION DOCUMENTARIA Y TRAMITE ADMINISTRATIVO | und | 1 | 3000 | 3000
SUB-CONTRATOS | 2960 | SERVICIO SUMINISTRO E INSTALACIÓN DE GRUPO ELECTROGENO ENCAPSULADO E INSONORIZADO DE 625 KW (3Ø, 220V), INCLUYE TABLERO | und | 1 | 320698 | 320698
SUB-CONTRATOS | 2961 | Sistema BMS de mantenimiento y ahorro energetico | und | 1 | 1280933.14 | 1280933.14
SUB-CONTRATOS | 2962 | Sistema de Gestion de Salud incluye base de datos Cliente Servidor | glb | 1 | 1817199.88 | 1817199.88
SUB-CONTRATOS | 2963 | SISTEMA DE UTILIZACIÓN EN MEDIA TENSIÓN SUB ESTACION TIPO PEDESTAL COMPACTO DE 75 KVA | glb | 1 | 531894 | 531894
SUB-CONTRATOS | 2964 | SUMINISTRO E INSTALACION DE ASCENSOR MONTACAMILLA CON CUARTO DE MAQUINAS, CAP. 2,500 kg. 31 - 33 PERSONAS, V = 1 m/s, 5 | und | 1 | 380680 | 380680
SUB-CONTRATOS | 2965 | SUMINISTRO E INSTALACION DE ASCENSOR MONTACARGA CON CUARTO DE MAQUINAS, CAP. 1,500 kg. 18 - 20 PERSONAS, V = 0.5 m/s,5P | und | 2 | 305978 | 611956
SUB-CONTRATOS | 2966 | SUMINISTRO E INSTALACION DE ASCENSOR PUBLICO SIN CUARTO DE MAQUINAS, CAP. 1500KG, 20 PERSONAS V=1M/S, 4 PARADAS | und | 2 | 310250 | 620500
SUB-CONTRATOS | 2967 | SUMINISTRO E INSTALACION DE CONTRAZOCALO DE IMPERMEABILIZACION H = 0.10 m | m² | 354.27 | 30 | 10628.1
SUB-CONTRATOS | 2968 | SUMINISTRO E INSTALACION DE DIFUSOR LINEAL TIPO CORTINA | und | 8 | 13500 | 108000
SUB-CONTRATOS | 2969 | SUMINISTRO E INSTALACION DE DIFUSOR UNIDIRECCIONAL | und | 4 | 133000 | 532000
SUB-CONTRATOS | 2970 | SUMINISTRO E INSTALACION DE ELECTROBOMBA DE PETROLEO MONOBLOCK TRIFASICO 380 VCA, 1 HP, HD= 5 M, Q= 10 GAL | und | 3 | 45680 | 137040
SUB-CONTRATOS | 2971 | SUMINISTRO E INSTALACION DE EXTRACCION DE GASES ANESTESICOS | ser | 1 | 80000 | 80000
SUB-CONTRATOS | 2972 | SUMINISTRO E INSTALACIÓN DE GENERADOR DE OXÍGENO | und | 1 | 3335800 | 3335800
SUB-CONTRATOS | 2973 | SUMINISTRO E INSTALACIÓN DE HUMIDIFICADOR CAP. 14.40 LB/H | und | 4 | 46000 | 184000
SUB-CONTRATOS | 2974 | SUMINISTRO E INSTALACIÓN DE HUMIDIFICADOR CAP. 15.61 LB/H | und | 2 | 46000 | 92000
SUB-CONTRATOS | 2975 | SUMINISTRO E INSTALACIÒN DE HUMIDIFICADOR CAP. 15.83 LB/H | und | 2 | 46000 | 92000
SUB-CONTRATOS | 2976 | SUMINISTRO E INSTALACIÓN DE HUMIDIFICADOR CAP. 16.32 LB/H | und | 1 | 46000 | 46000
SUB-CONTRATOS | 2977 | SUMINISTRO E INSTALACIÓN DE HUMIDIFICADOR CAP. 17.99 LB/H | und | 1 | 46000 | 46000
SUB-CONTRATOS | 2978 | SUMINISTRO E INSTALACIÓN DE HUMIDIFICADOR CAP. 20.64 LB/H | und | 1 | 46000 | 46000
SUB-CONTRATOS | 2979 | SUMINISTRO E INSTALACIÓN DE HUMIDIFICADOR CAP. 21 LB/H | und | 1 | 46000 | 46000
SUB-CONTRATOS | 2980 | SUMINISTRO E INSTALACIÓN DE HUMIDIFICADOR CAP. 23.29 LB/H | und | 1 | 46000 | 46000
SUB-CONTRATOS | 2981 | SUMINISTRO E INSTALACIÓN DE HUMIDIFICADOR CAP. 23.75 LB/H | und | 1 | 46000 | 46000
SUB-CONTRATOS | 2982 | SUMINISTRO E INSTALACIÓN DE HUMIDIFICADOR CAP. 25.12 LB/H | und | 1 | 46000 | 46000
SUB-CONTRATOS | 2983 | SUMINISTRO E INSTALACIÓN DE HUMIDIFICADOR CAP. 39.69 LB/H | und | 1 | 46000 | 46000
SUB-CONTRATOS | 2984 | SUMINISTRO E INSTALACIÓN DE HUMIDIFICADOR CAP. 45.20 LB/H | und | 1 | 46000 | 46000
SUB-CONTRATOS | 2985 | SUMINISTRO E INSTALACION DE LINEA DE LLENADO PARA TANQUE GLP | und | 1 | 20000 | 20000
SUB-CONTRATOS | 2986 | SUMINISTRO E INSTALACION DE MANIFOLD LINEA CO2 | und | 1 | 60000 | 60000
SUB-CONTRATOS | 2987 | SUMINISTRO E INSTALACION DE MESA TRANSFER. SUMINISTRO E INSTALACION DE MESA TRANSFER. SUMINISTRO E INSTALACION DE MESA | glb | 1 | 14560 | 14560
SUB-CONTRATOS | 2988 | SUMINISTRO E INSTALACION DE PRECIPITADOR ELECTROSTATICO; 7750 CFM + GABINETE AUTOMATIZADO DE LAVADO | und | 4 | 30000 | 120000
SUB-CONTRATOS | 2989 | SUMINISTRO E INSTALACION DE TANQUE ENTERRADO DE PETROLEO DB5, CAP: 1500 GLNS | und | 1 | 83690.7 | 83690.7
SUB-CONTRATOS | 2990 | SUMINISTRO E INSTALACION DE UMA (Unidad Masajeadora de aire) - 1884 CFM | und | 1 | 160000 | 160000
SUB-CONTRATOS | 2991 | SUMINISTRO E INSTALACION TANQUE DIARIO DE PETROLEO 200 GLNS | und | 1 | 13680 | 13680
SUB-CONTRATOS | 2992 | SUMINISTRO E INSTALACION TANQUE DIARIO DE PETROLEO 250 GLNS | und | 1 | 15620 | 15620
SUB-CONTRATOS | 2993 | SUMINISTRO E INSTALACION UMA(unidad manejadora de aire) - 1046 CFM | und | 1 | 160000 | 160000
SUB-CONTRATOS | 2994 | SUMINISTRO E INSTALACION UMA(unidad manejadora de aire) - 1654 CFM | und | 1 | 160000 | 160000
SUB-CONTRATOS | 2995 | SUMINISTRO E INSTALACION UMA(unidad manejadora de aire) - 650 CFM | und | 2 | 160000 | 320000
SUB-CONTRATOS | 2996 | SUMINISTRO E INSTALACION UMA(unidad manejadora de aire) - 660 CFM | und | 2 | 160000 | 320000
SUB-CONTRATOS | 2997 | SUMINISTRO E INSTALACION UMA(unidad manejadora de aire) - 680 CFM | und | 1 | 160000 | 160000
SUB-CONTRATOS | 2998 | SUMINISTRO E INSTALACION UMA(unidad manejadora de aire) - 688 CFM | und | 1 | 160000 | 160000
SUB-CONTRATOS | 2999 | SUMINISTRO E INSTALACION UMA(unidad manejadora de aire) - 732 CFM | und | 1 | 160000 | 160000
SUB-CONTRATOS | 3000 | SUMINISTRO E INSTALACION UMA(unidad manejadora de aire) - 750 CFM | und | 1 | 160000 | 160000
SUB-CONTRATOS | 3001 | SUMINISTRO E INSTALACION UMA(unidad manejadora de aire) - 970 CFM | und | 1 | 160000 | 160000
SUB-CONTRATOS | 3002 | SUMINISTRO E INSTALACION UMA(unidad manejadora de aire) - 990 CFM | und | 1 | 160000 | 160000
SUB-CONTRATOS | 3003 | SUMINISTRO E INSTALACION UMA(unidad manejadora de aire)- 600 CFM | und | 4 | 160000 | 640000
SUB-CONTRATOS | 3004 | Transporte y disposición final de residuos de la demolición y construcción en zonas autorizadas por la autoridad local | ser | 8838.59 | 35.4 | 312886.09
SUB-CONTRATOS | 3005 | VERIFICACION DE CAPACIDAD PORTANTE | und | 2 | 590 | 1180